## Rekapitulace stavby
Export Komplet | [24 empty] | VZ | 2.0 | ZAMOK |  |  |  |  | False | False | {0ae69e12-7db9-460d-af56-9e1cfcce30ee}
[31 empty] | 0,01 | 21
[31 empty] | 0,01 | 12
|  | REKAPITULACE STAVBY | [15 empty] | v --- níže se nacházejí doplnkové a pomocné údaje k sestavám --- v | [11 empty] | Návod na vyplnění | 0,001
|  | Kód: |  |  |  |  | 2025113 | [22 empty] | Měnit lze pouze buňky se žlutým podbarvením! 1) v Rekapitulaci stavby vyplňte údaje o Účastníkovi (přenesou se do ostatních sestav i v jiných listech) 2) na vybraných listech vyplňte v sestavě Soupis prací ceny u položek | 0,01
|  | Stavba: |  |  |  |  | Jímací objekty vrtů BJ VK – dokončení – manipulační a ochranné šachtice | [23 empty] | 0,01
|  | KSO: | [11 empty] | CC-CZ: | [16 empty] | 0,01
|  | Místo: |  |  |  |  | Karlovy Vary | [6 empty] | Datum: |  | 25. 9. 2025 | [14 empty] | 0,01
0,01
|  | Zadavatel: | [11 empty] | IČ: | [16 empty] | 0,01
|  |  | Správa přírodních léčiv zdrojů a kolonád, p.o. | [10 empty] | DIČ: | [16 empty] | 0,01
0,01
|  | Účastník: | [11 empty] | IČ: |  | Vyplň údaj | [14 empty] | 0,01
|  |  | Vyplň údaj | [10 empty] | DIČ: |  | Vyplň údaj | [14 empty] | 0,01
False
|  | Projektant: | [11 empty] | IČ: | [16 empty] | False
|  |  | Ing. I. Pichlová | [10 empty] | DIČ: | [16 empty] | True
0,01
|  | Zpracovatel: | [11 empty] | IČ: | [16 empty] | 0,01
[14 empty] | DIČ: | [16 empty] | False
Poznámka:
Soupis prací je sestaven s využitím Cenové soustavy ÚRS. Položky, které pochází z této cenové soustavy, jsou ve sloupci 'Cenová soustava' označeny popisem 'CS ÚRS' a úrovní příslušného kalendářního pololetí. Veškeré další informace vymezující popis a podmínky použití těchto položek z Cenové soustavy, které nejsou uvedeny přímo v soupisu prací, jsou neomezeně dálkově k dispozici na webu podminky.urs.cz.
|  | Cena bez DPH | [11 empty] | 0
[8 empty] | Sazba daně |  | Základ daně |  |  |  | Výše daně
|  | DPH |  | základní |  |  |  | 21% |  | 0 |  |  |  | 0
|  |  |  | snížená |  |  |  | 12% |  | 0 |  |  |  | 0
|  |  |  | zákl. přenesená |  |  |  | 21% |  | 0 |  |  |  | 0
|  |  |  | sníž. přenesená |  |  |  | 12% |  | 0 |  |  |  | 0
|  |  |  | nulová |  |  |  | 0% |  | 0 |  |  |  | 0
|  | Cena s DPH | [6 empty] | v |  | CZK |  |  | 0
REKAPITULACE OBJEKTŮ STAVBY A SOUPISŮ PRACÍ
| Kód: | [6 empty] | 2025113
| Stavba: | [6 empty] | Jímací objekty vrtů BJ VK – dokončení – manipulační a ochranné šachtice
| Místo: | [6 empty] | Karlovy Vary |  |  |  |  | Datum: |  | 25. 9. 2025
| Zadavatel: | [6 empty] | Správa přírodních léčiv zdrojů a kolonád, p.o. |  |  |  |  | Projektant: |  | Ing. I. Pichlová |  |  | Informatívní údaje z listů zakázek
| Účastník: | [11 empty] | Zpracovatel:
| Kód |  |  |  | Popis | [6 empty] | Cena bez DPH [CZK] |  |  |  | Cena s DPH [CZK] | Typ | z toho Ostat. náklady [CZK] | DPH [CZK] | Normohodiny [h] | DPH základní [CZK] | DPH snížená [CZK] | DPH základní přenesená [CZK] | DPH snížená přenesená [CZK] | Základna DPH základní | Základna DPH snížená | Základna DPH zákl. přenesená | Základna DPH sníž. přenesená | Základna DPH nulová
| Náklady stavby celkem | [10 empty] | 0 |  |  |  | 0 |  | 0 | 0 | 0 | 0 | 0 | 0 | 0 | 0 | 0 | 0 | 0 | 0 |  | D | 0 | ###NOIMPORT### | IMPORT | {0ae69e12-7db9-460d-af56-9e1cfcce30ee} | {00000000-0000-0000-0000-000000000000}
/ |  | SO.01 |  |  |  | Jímací objekty vrtů BJ VK – dokončení – manipulační a ochranné šachtice | [5 empty] | 0 |  |  |  | 0 | STA | 0 | 0 | 0 | 0 | 0 | 0 | 0 | 0 | 0 | 0 | 0 | 0 |  |  | 1 |  | IMPORT | {386399b4-2b86-4871-91d5-9d15294d74ff} | {0ae69e12-7db9-460d-af56-9e1cfcce30ee} | 2
/ |  | SO.01.02 |  |  |  | Napájecí a sdělovací kabely | [5 empty] | 0 |  |  |  | 0 | STA | 0 | 0 | 0 | 0 | 0 | 0 | 0 | 0 | 0 | 0 | 0 | 0 |  |  | 1 |  | IMPORT | {b2737a97-e656-4ef1-80ce-e070dedc300d} | {0ae69e12-7db9-460d-af56-9e1cfcce30ee} | 2
/ |  | SO.01.03 |  |  |  | Potrubní přípojky | [5 empty] | 0 |  |  |  | 0 | STA | 0 | 0 | 0 | 0 | 0 | 0 | 0 | 0 | 0 | 0 | 0 | 0 |  |  | 1 |  | IMPORT | {80d2528c-170d-4246-8698-6fb8d93d46f7} | {0ae69e12-7db9-460d-af56-9e1cfcce30ee} | 2
/ |  | SO.01.04 |  |  |  | Přeložka horkovodu | [5 empty] | 0 |  |  |  | 0 | STA | 0 | 0 | 0 | 0 | 0 | 0 | 0 | 0 | 0 | 0 | 0 | 0 |  |  | 1 |  | IMPORT | {675471ef-eeb3-4362-936c-05c0cf287d81} | {0ae69e12-7db9-460d-af56-9e1cfcce30ee} | 2
/ |  | SO.01.05 |  |  |  | Krenotechnika | [5 empty] | 0 |  |  |  | 0 | STA | 0 | 0 | 0 | 0 | 0 | 0 | 0 | 0 | 0 | 0 | 0 | 0 |  |  | 1 |  | IMPORT | {85b203c3-ba88-4011-8c9a-914f9075c69e} | {0ae69e12-7db9-460d-af56-9e1cfcce30ee} | 2
/ |  | SO.01.06 |  |  |  | Vedlejší rozpočtové náklady | [5 empty] | 0 |  |  |  | 0 | STA | 0 | 0 | 0 | 0 | 0 | 0 | 0 | 0 | 0 | 0 | 0 | 0 |  |  | 1 |  | IMPORT | {64d4f938-fd33-4d33-b5e8-e2620f9c1c42} | {0ae69e12-7db9-460d-af56-9e1cfcce30ee} | 2

## SO.01 - Jímací objekty vr...
{386399b4-2b86-4871-91d5-9d15294d74ff}
2
| KRYCÍ LIST SOUPISU PRACÍ | [7 empty] | v --- níže se nacházejí doplnkové a pomocné údaje k sestavám --- v | [8 empty] | False
Stavba:
Jímací objekty vrtů BJ VK – dokončení – manipulační a ochranné šachtice
Objekt:
SO.01 - Jímací objekty vrtů BJ VK – dokončení – manipulační a ochranné šachtice
| KSO: |  |  |  |  | CC-CZ:
| Místo: |  | Karlovy Vary |  |  | Datum: | 25. 9. 2025
| Zadavatel: |  |  |  |  | IČ:
|  | Správa přírodních léčiv zdrojů a kolonád, p.o. |  |  |  | DIČ:
| Účastník: |  |  |  |  | IČ: | Vyplň údaj
|  | Vyplň údaj |  |  |  | DIČ: | Vyplň údaj
| Projektant: |  |  |  |  | IČ:
|  | Ing. I. Pichlová |  |  |  | DIČ:
| Zpracovatel: |  |  |  |  | IČ:
DIČ:
Poznámka:
| Cena bez DPH | [5 empty] | 0
|  |  | Základ daně |  |  | Sazba daně | Výše daně
| DPH | základní | 0 |  |  | 21% | 0
|  | snížená | 0 |  |  | 12% | 0
|  | zákl. přenesená | 0 |  |  | 21% | 0
|  | sníž. přenesená | 0 |  |  | 12% | 0
|  | nulová | 0 |  |  | 0% | 0
| Cena s DPH |  |  | v | CZK |  | 0
REKAPITULACE ČLENĚNÍ SOUPISU PRACÍ
Stavba:
Jímací objekty vrtů BJ VK – dokončení – manipulační a ochranné šachtice
Objekt:
SO.01 - Jímací objekty vrtů BJ VK – dokončení – manipulační a ochranné šachtice
Místo: |  |  | Karlovy Vary |  |  | Datum: | 25. 9. 2025
Zadavatel: |  |  | Správa přírodních léčiv zdrojů a kolonád, p.o. |  |  | Projektant: | Ing. I. Pichlová
Účastník: |  |  | Vyplň údaj |  |  | Zpracovatel:
Kód dílu - Popis | [6 empty] | Cena celkem [CZK]
Náklady stavby celkem | [6 empty] | 0 | [11 empty] | -1
| HSV - Práce a dodávky HSV | [5 empty] | 0
| 1 - Zemní práce | [5 empty] | 0
| 2 - Zakládání | [5 empty] | 0
| 3 - Svislé a kompletní konstrukce | [5 empty] | 0
| 4 - Vodorovné konstrukce | [5 empty] | 0
| 6 - Úpravy povrchů, podlahy a osazování výplní | [5 empty] | 0
| 8 - Vedení trubní dálková a přípojná | [5 empty] | 0
| 9 - Ostatní konstrukce a práce, bourání | [5 empty] | 0
| 91 - Doplňující konstrukce a práce pozemních komunikací, letišť a ploch | [5 empty] | 0
| 94 - Lešení a stavební výtahy | [5 empty] | 0
| 96 - Bourání konstrukcí | [5 empty] | 0
| 997 - Doprava suti a vybouraných hmot | [5 empty] | 0
| 998 - Přesun hmot | [5 empty] | 0
| PSV - Práce a dodávky PSV | [5 empty] | 0
| 751 - Vzduchotechnika | [5 empty] | 0
| 762 - Konstrukce tesařské | [5 empty] | 0
| 764 - Konstrukce klempířské | [5 empty] | 0
| 767 - Konstrukce zámečnické | [5 empty] | 0
| 772 - Podlahy z kamene | [5 empty] | 0
| 782 - Dokončovací práce - obklady z kamene | [5 empty] | 0
| 783 - Dokončovací práce - nátěry | [5 empty] | 0
| M - Práce a dodávky M | [5 empty] | 0
| 23-M - Montáže potrubí | [5 empty] | 0
| HZS - Hodinové zúčtovací sazby | [5 empty] | 0
SOUPIS PRACÍ
Stavba:
Jímací objekty vrtů BJ VK – dokončení – manipulační a ochranné šachtice
Objekt:
SO.01 - Jímací objekty vrtů BJ VK – dokončení – manipulační a ochranné šachtice
Místo: |  |  | Karlovy Vary |  |  | Datum: | 25. 9. 2025
Zadavatel: |  |  | Správa přírodních léčiv zdrojů a kolonád, p.o. |  |  | Projektant: | Ing. I. Pichlová
Účastník: |  |  | Vyplň údaj |  |  | Zpracovatel:
PČ | Typ | Kód | Popis | MJ | Množství | J.cena [CZK] | Cena celkem [CZK] | Cenová soustava |  | DPH | J. Nh [h] | Nh celkem [h] | J. hmotnost [t] | Hmotnost celkem [t] | J. suť [t] | Suť Celkem [t]
Náklady soupisu celkem | [6 empty] | 0 |  |  |  |  | 0 |  | 144.6302 |  | 172.7684 |  | D | -1 | [10 empty] | 0
| D | HSV | Práce a dodávky HSV |  |  |  | 0 |  |  |  |  | 0 |  | 143.2608 |  | 168.8668 | 1 | D | 0 |  |  |  | ROZPOCET | [6 empty] | 0
| D | 1 | Zemní práce |  |  |  | 0 |  |  |  |  | 0 |  | 2.5667 |  | 57.4952 | 1 | D | 1 |  |  |  | ROZPOCET | [6 empty] | 0
1 | K | 111211101 | Odstranění křovin a stromů s odstraněním kořenů ručně průměru kmene do 100 mm jakékoliv plochy v rovině nebo ve svahu o sklonu do 1:5 | m2 | 26.818 |  | 0 | CS ÚRS 2025 02 |  | základní |  | 0 | 0 | 0 | 0 | 0 | 4 | K | 2 |  |  |  | ROZPOCET | 0 | 0 | 0 | 0 | 0 | 1 | 0 | 4 | 256024471
| Online PSC |  | https://podminky.urs.cz/item/CS_URS_2025_02/111211101 | [14 empty] | Online PSC | 2
| VV |  | "rabátka" 1,2*(2,34+10,75+5,0) |  | 21.708 | [12 empty] | VV | 2 | 2 | True | 0 | ROZPOCET
| VV |  | "rabátka u schodiště (u Bílého lva)" (0,7+0,5)*(3,8+0,458) |  | 5.11 | [12 empty] | VV | 2 | 2 | True | 0 | ROZPOCET
2 | K | 113107163 | Odstranění podkladů nebo krytů strojně plochy jednotlivě přes 50 m2 do 200 m2 s přemístěním hmot na skládku na vzdálenost do 20 m nebo s naložením na dopravní prostředek z kameniva hrubého drceného, o tl. vrstvy přes 200 do 300 mm | m2 | 82.5 |  | 0 | CS ÚRS 2025 02 |  | základní |  | 0 | 0 | 0 | 0.44 | 36.3 | 4 | K | 2 |  |  |  | ROZPOCET | 0 | 0 | 0 | 0 | 0 | 1 | 0 | 4 | 692942020
| Online PSC |  | https://podminky.urs.cz/item/CS_URS_2025_02/113107163 | [14 empty] | Online PSC | 2
| VV |  | *plocha u vrtů rekonstruována až po dokončení stavby hotelu Bílý lev | [14 empty] | VV | 2 | 1 | True | 0 | ROZPOCET
| VV |  | "pro vrty" 15,0*5,5 |  | 82.5 | [12 empty] | VV | 2 | 2 | True | 0 | ROZPOCET
3 | K | 113107182 | Odstranění podkladů nebo krytů strojně plochy jednotlivě přes 50 m2 do 200 m2 s přemístěním hmot na skládku na vzdálenost do 20 m nebo s naložením na dopravní prostředek živičných, o tl. vrstvy přes 50 do 100 mm | m2 | 82.5 |  | 0 | CS ÚRS 2025 02 |  | základní |  | 0 | 0 | 0 | 0.22 | 18.15 | 4 | K | 2 |  |  |  | ROZPOCET | 0 | 0 | 0 | 0 | 0 | 1 | 0 | 4 | 1676150445
| Online PSC |  | https://podminky.urs.cz/item/CS_URS_2025_02/113107182 | [14 empty] | Online PSC | 2
| VV |  | *plocha u vrtů rekonstruována až po dokončení stavby hotelu Bílý lev | [14 empty] | VV | 2 | 1 | True | 0 | ROZPOCET
| VV |  | "pro vrty" 15,0*5,5 |  | 82.5 | [12 empty] | VV | 2 | 2 | True | 0 | ROZPOCET
4 | K | 113201111 | Vytrhání obrub s vybouráním lože, s přemístěním hmot na skládku na vzdálenost do 3 m nebo s naložením na dopravní prostředek chodníkových ležatých | m | 13.24 |  | 0 | CS ÚRS 2025 02 |  | základní |  | 0 | 0 | 0 | 0.23 | 3.0452 | 4 | K | 2 |  |  |  | ROZPOCET | 0 | 0 | 0 | 0 | 0 | 1 | 0 | 4 | 330184283
| Online PSC |  | https://podminky.urs.cz/item/CS_URS_2025_02/113201111 | [14 empty] | Online PSC | 2
| VV |  | "u nábřežní zdi" 13,24 |  | 13.24 | [12 empty] | VV | 2 | 2 | True | 0 | ROZPOCET
5 | K | 119001401 | Dočasné zajištění podzemního potrubí nebo vedení ve výkopišti ve stavu i poloze, ve kterých byla na začátku zemních prací a to s podepřením, vzepřením nebo vyvěšením, případně s ochranným bedněním, se zřízením a odstraněním zajišťovací konstrukce, s opotřebením hmot potrubí ocelového nebo litinového, jmenovité světlosti DN do 200 mm | m | 5.4 |  | 0 | CS ÚRS 2025 02 |  | základní |  | 0 | 0.00868 | 0.046872 | 0 | 0 | 4 | K | 2 |  |  |  | ROZPOCET | 0 | 0 | 0 | 0 | 0 | 1 | 0 | 4 | -1074285068
| Online PSC |  | https://podminky.urs.cz/item/CS_URS_2025_02/119001401 | [14 empty] | Online PSC | 2
| VV |  | "dešťová kanalizace hotelu Bílý lev" 5,4 |  | 5.4 | [12 empty] | VV | 2 | 2 | True | 0 | ROZPOCET
6 | K | 119001421 | Dočasné zajištění podzemního potrubí nebo vedení ve výkopišti ve stavu i poloze, ve kterých byla na začátku zemních prací a to s podepřením, vzepřením nebo vyvěšením, případně s ochranným bedněním, se zřízením a odstraněním zajišťovací konstrukce, s opotřebením hmot kabelů a kabelových tratí z volně ložených kabelů a to do 3 kabelů | m | 15 |  | 0 | CS ÚRS 2025 02 |  | základní |  | 0 | 0.0369 | 0.5535 | 0 | 0 | 4 | K | 2 |  |  |  | ROZPOCET | 0 | 0 | 0 | 0 | 0 | 1 | 0 | 4 | 1942515240
| Online PSC |  | https://podminky.urs.cz/item/CS_URS_2025_02/119001421 | [14 empty] | Online PSC | 2
7 | K | 131251100 | Hloubení nezapažených jam a zářezů strojně s urovnáním dna do předepsaného profilu a spádu v hornině třídy těžitelnosti I skupiny 3 do 20 m3 | m3 | 10.5 |  | 0 | CS ÚRS 2025 02 |  | základní |  | 0 | 0 | 0 | 0 | 0 | 4 | K | 2 |  |  |  | ROZPOCET | 0 | 0 | 0 | 0 | 0 | 1 | 0 | 4 | 1309061828
| Online PSC |  | https://podminky.urs.cz/item/CS_URS_2025_02/131251100 | [14 empty] | Online PSC | 2
| VV |  | *vrty, výkop hl. 0,75m | [14 empty] | VV | 2 | 1 | True | 0 | ROZPOCET
| VV |  | 2,8*2,5*0,75*2 |  | 10.5 | [12 empty] | VV | 2 | 2 | True | 0 | ROZPOCET
8 | K | 131251203 | Hloubení zapažených jam a zářezů strojně s urovnáním dna do předepsaného profilu a spádu v hornině třídy těžitelnosti I skupiny 3 přes 50 do 100 m3 | m3 | 96.48 |  | 0 | CS ÚRS 2025 02 |  | základní |  | 0 | 0 | 0 | 0 | 0 | 4 | K | 2 |  |  |  | ROZPOCET | 0 | 0 | 0 | 0 | 0 | 1 | 0 | 4 | 3385201
| Online PSC |  | https://podminky.urs.cz/item/CS_URS_2025_02/131251203 | [14 empty] | Online PSC | 2
| VV |  | *vrty, výkop hl. 3,35m | [14 empty] | VV | 2 | 1 | True | 0 | ROZPOCET
| VV |  | (5,0*3,0+4,6*3,0)*3,35 |  | 96.48 | [12 empty] | VV | 2 | 2 | True | 0 | ROZPOCET
9 | K | 132251101 | Hloubení nezapažených rýh šířky do 800 mm strojně s urovnáním dna do předepsaného profilu a spádu v hornině třídy těžitelnosti I skupiny 3 do 20 m3 | m3 | 3.696 |  | 0 | CS ÚRS 2025 02 |  | základní |  | 0 | 0 | 0 | 0 | 0 | 4 | K | 2 |  |  |  | ROZPOCET | 0 | 0 | 0 | 0 | 0 | 1 | 0 | 4 | 1708666308
| Online PSC |  | https://podminky.urs.cz/item/CS_URS_2025_02/132251101 | [14 empty] | Online PSC | 2
| VV |  | "pro uložení přípojek sítí mezi šachtami v asf. kom" 0,6*0,8*7,7 |  | 3.696 | [12 empty] | VV | 2 | 2 | True | 0 | ROZPOCET
10 | K | 139001101 | Příplatek k cenám hloubených vykopávek za ztížení vykopávky v blízkosti podzemního vedení nebo výbušnin pro jakoukoliv třídu horniny | m3 | 110.676 |  | 0 | CS ÚRS 2025 02 |  | základní |  | 0 | 0 | 0 | 0 | 0 | 4 | K | 2 |  |  |  | ROZPOCET | 0 | 0 | 0 | 0 | 0 | 1 | 0 | 4 | 1057304424
| Online PSC |  | https://podminky.urs.cz/item/CS_URS_2025_02/139001101 | [14 empty] | Online PSC | 2
| VV |  | "jámy" 10,5+96,48 |  | 106.98 | [12 empty] | VV | 2 | 2 | True | 0 | ROZPOCET
| VV |  | "rýha" 3,696 |  | 3.696 | [12 empty] | VV | 2 | 2 | True | 0 | ROZPOCET
11 | K | 151101201 | Zřízení pažení stěn výkopu bez rozepření nebo vzepření příložné, hloubky do 4 m | m2 | 104.52 |  | 0 | CS ÚRS 2025 02 |  | základní |  | 0 | 0.0007 | 0.073164 | 0 | 0 | 4 | K | 2 |  |  |  | ROZPOCET | 0 | 0 | 0 | 0 | 0 | 1 | 0 | 4 | -877235075
| Online PSC |  | https://podminky.urs.cz/item/CS_URS_2025_02/151101201 | [14 empty] | Online PSC | 2
| VV |  | *vrty, výkop hl. 3,35m | [14 empty] | VV | 2 | 1 | True | 0 | ROZPOCET
| VV |  | (2*(5,0+3,0)+2*(4,6+3,0))*3,35 |  | 104.52 | [12 empty] | VV | 2 | 2 | True | 0 | ROZPOCET
12 | K | 151101211 | Odstranění pažení stěn výkopu bez rozepření nebo vzepření s uložením pažin na vzdálenost do 3 m od okraje výkopu příložné, hloubky do 4 m | m2 | 104.52 |  | 0 | CS ÚRS 2025 02 |  | základní |  | 0 | 0 | 0 | 0 | 0 | 4 | K | 2 |  |  |  | ROZPOCET | 0 | 0 | 0 | 0 | 0 | 1 | 0 | 4 | -317615131
| Online PSC |  | https://podminky.urs.cz/item/CS_URS_2025_02/151101211 | [14 empty] | Online PSC | 2
13 | K | 151101301 | Zřízení rozepření zapažených stěn výkopů s potřebným přepažováním při pažení příložném, hloubky do 4 m | m3 | 96.48 |  | 0 | CS ÚRS 2025 02 |  | základní |  | 0 | 0.00046 | 0.044381 | 0 | 0 | 4 | K | 2 |  |  |  | ROZPOCET | 0 | 0 | 0 | 0 | 0 | 1 | 0 | 4 | -541645480
| Online PSC |  | https://podminky.urs.cz/item/CS_URS_2025_02/151101301 | [14 empty] | Online PSC | 2
| VV |  | *vrty, výkop hl. 3,35m | [14 empty] | VV | 2 | 1 | True | 0 | ROZPOCET
| VV |  | (5,0*3,0+4,6*3,0)*3,35 |  | 96.48 | [12 empty] | VV | 2 | 2 | True | 0 | ROZPOCET
14 | K | 151101311 | Odstranění rozepření stěn výkopů s uložením materiálu na vzdálenost do 3 m od okraje výkopu pažení příložného, hloubky do 4 m | m3 | 96.48 |  | 0 | CS ÚRS 2025 02 |  | základní |  | 0 | 0 | 0 | 0 | 0 | 4 | K | 2 |  |  |  | ROZPOCET | 0 | 0 | 0 | 0 | 0 | 1 | 0 | 4 | 840930153
| Online PSC |  | https://podminky.urs.cz/item/CS_URS_2025_02/151101311 | [14 empty] | Online PSC | 2
15 | K | 162301501 | Vodorovné přemístění smýcených křovin do průměru kmene 100 mm na vzdálenost do 5 000 m | m2 | 26.818 |  | 0 | CS ÚRS 2025 02 |  | základní |  | 0 | 0 | 0 | 0 | 0 | 4 | K | 2 |  |  |  | ROZPOCET | 0 | 0 | 0 | 0 | 0 | 1 | 0 | 4 | 1555813910
| Online PSC |  | https://podminky.urs.cz/item/CS_URS_2025_02/162301501 | [14 empty] | Online PSC | 2
| VV |  | *na místo k tomu určené | [14 empty] | VV | 2 | 1 | True | 0 | ROZPOCET
| VV |  | "rabátka" 1,2*(2,34+10,75+5,0) |  | 21.708 | [12 empty] | VV | 2 | 2 | True | 0 | ROZPOCET
| VV |  | "rabátka u schodiště (u Bílého lva)" (0,7+0,5)*(3,8+0,458) |  | 5.11 | [12 empty] | VV | 2 | 2 | True | 0 | ROZPOCET
16 | K | 162301981 | Vodorovné přemístění smýcených křovin Příplatek k ceně za každých dalších i započatých 1 000 m | m2 | 26.818 |  | 0 | CS ÚRS 2025 02 |  | základní |  | 0 | 0 | 0 | 0 | 0 | 4 | K | 2 |  |  |  | ROZPOCET | 0 | 0 | 0 | 0 | 0 | 1 | 0 | 4 | -1262849873
| Online PSC |  | https://podminky.urs.cz/item/CS_URS_2025_02/162301981 | [14 empty] | Online PSC | 2
17 | K | 111209111 | Spálení proutí, klestu z prořezávek a odstraněných křovin pro jakoukoliv dřevinu | m2 | 26.818 |  | 0 | CS ÚRS 2025 02 |  | základní |  | 0 | 3e-05 | 0.00080454 | 0 | 0 | 4 | K | 2 |  |  |  | ROZPOCET | 0 | 0 | 0 | 0 | 0 | 1 | 0 | 4 | -684672271
| Online PSC |  | https://podminky.urs.cz/item/CS_URS_2025_02/111209111 | [14 empty] | Online PSC | 2
18 | K | 162751113 | Vodorovné přemístění výkopku nebo sypaniny po suchu na obvyklém dopravním prostředku, bez naložení výkopku, avšak se složením bez rozhrnutí z horniny třídy těžitelnosti I skupiny 1 až 3 na vzdálenost přes 5 000 do 6 000 m | m3 | 26.368 |  | 0 | CS ÚRS 2025 02 |  | základní |  | 0 | 0 | 0 | 0 | 0 | 4 | K | 2 |  |  |  | ROZPOCET | 0 | 0 | 0 | 0 | 0 | 1 | 0 | 4 | -1508789809
| Online PSC |  | https://podminky.urs.cz/item/CS_URS_2025_02/162751113 | [14 empty] | Online PSC | 2
| VV |  | "zásyp tam a zpět" 13,184*2 |  | 26.368 | [12 empty] | VV | 2 | 2 | True | 0 | ROZPOCET
19 | K | 171251201 | Uložení sypaniny na skládky nebo meziskládky bez hutnění s upravením uložené sypaniny do předepsaného tvaru | m3 | 13.184 |  | 0 | CS ÚRS 2025 02 |  | základní |  | 0 | 0 | 0 | 0 | 0 | 4 | K | 2 |  |  |  | ROZPOCET | 0 | 0 | 0 | 0 | 0 | 1 | 0 | 4 | 1206510861
| Online PSC |  | https://podminky.urs.cz/item/CS_URS_2025_02/171251201 | [14 empty] | Online PSC | 2
| VV |  | *uložení na pozemku investora | [14 empty] | VV | 2 | 1 | True | 0 | ROZPOCET
| VV |  | "zásyp" 13,184 |  | 13.184 | [12 empty] | VV | 2 | 2 | True | 0 | ROZPOCET
20 | K | 167151101 | Nakládání, skládání a překládání neulehlého výkopku nebo sypaniny strojně nakládání, množství do 100 m3, z horniny třídy těžitelnosti I, skupiny 1 až 3 | m3 | 21.74 |  | 0 | CS ÚRS 2025 02 |  | základní |  | 0 | 0 | 0 | 0 | 0 | 4 | K | 2 |  |  |  | ROZPOCET | 0 | 0 | 0 | 0 | 0 | 1 | 0 | 4 | -64376522
| Online PSC |  | https://podminky.urs.cz/item/CS_URS_2025_02/167151101 | [14 empty] | Online PSC | 2
| VV |  | *zemina z rabátek | [14 empty] | VV | 2 | 1 | True | 0 | ROZPOCET
| VV |  | "rabátka" 1,2*(2,34+10,75+5,0)*0,3 |  | 6.512 | [12 empty] | VV | 2 | 2 | True | 0 | ROZPOCET
| VV |  | "rabátka u schodiště (u Bílého lva)" (0,7+0,5)*(3,8+0,458)*0,4 |  | 2.044 | [12 empty] | VV | 2 | 2 | True | 0 | ROZPOCET
| VV |  | "zásyp" 13,184 |  | 13.184 | [12 empty] | VV | 2 | 2 | True | 0 | ROZPOCET
21 | K | 162751117 | Vodorovné přemístění výkopku nebo sypaniny po suchu na obvyklém dopravním prostředku, bez naložení výkopku, avšak se složením bez rozhrnutí z horniny třídy těžitelnosti I skupiny 1 až 3 na vzdálenost přes 9 000 do 10 000 m | m3 | 106.048 |  | 0 | CS ÚRS 2025 02 |  | základní |  | 0 | 0 | 0 | 0 | 0 | 4 | K | 2 |  |  |  | ROZPOCET | 0 | 0 | 0 | 0 | 0 | 1 | 0 | 4 | -1656826816
| Online PSC |  | https://podminky.urs.cz/item/CS_URS_2025_02/162751117 | [14 empty] | Online PSC | 2
| VV |  | *zemina | [14 empty] | VV | 2 | 1 | True | 0 | ROZPOCET
| VV |  | "rabátka - původní zemina" 1,2*(2,34+10,75+5,0)*0,3 |  | 6.512 | [12 empty] | VV | 2 | 2 | True | 0 | ROZPOCET
| VV |  | "rabátka u schodiště (u Bílého lva) - původní zemina" (0,7+0,5)*(3,8+0,458)*0,4 |  | 2.044 | [12 empty] | VV | 2 | 2 | True | 0 | ROZPOCET
| VV |  | "jámy" 10,5+96,48 |  | 106.98 | [12 empty] | VV | 2 | 2 | True | 0 | ROZPOCET
| VV |  | "rýha" 3,696 |  | 3.696 | [12 empty] | VV | 2 | 2 | True | 0 | ROZPOCET
| VV |  | "zásyp" -13,184 |  | -13.184 | [12 empty] | VV | 2 | 2 | True | 0 | ROZPOCET
22 | K | 162751119 | Vodorovné přemístění výkopku nebo sypaniny po suchu na obvyklém dopravním prostředku, bez naložení výkopku, avšak se složením bez rozhrnutí z horniny třídy těžitelnosti I skupiny 1 až 3 na vzdálenost Příplatek k ceně za každých dalších i započatých 1 000 m | m3 | 530.24 |  | 0 | CS ÚRS 2025 02 |  | základní |  | 0 | 0 | 0 | 0 | 0 | 4 | K | 2 |  |  |  | ROZPOCET | 0 | 0 | 0 | 0 | 0 | 1 | 0 | 4 | 1788952747
| Online PSC |  | https://podminky.urs.cz/item/CS_URS_2025_02/162751119 | [14 empty] | Online PSC | 2
| VV |  | 106,048*5 'Přepočtené koeficientem množství |  | 530.24 | [12 empty] | VV | 2 | 2 | False | 1 | ROZPOCET
23 | K | 171251101 | Uložení sypanin do násypů strojně s rozprostřením sypaniny ve vrstvách a s hrubým urovnáním nezhutněných jakékoliv třídy těžitelnosti | m3 | 106.048 |  | 0 | CS ÚRS 2025 02 |  | základní |  | 0 | 0 | 0 | 0 | 0 | 4 | K | 2 |  |  |  | ROZPOCET | 0 | 0 | 0 | 0 | 0 | 1 | 0 | 4 | -826886502
| Online PSC |  | https://podminky.urs.cz/item/CS_URS_2025_02/171251101 | [14 empty] | Online PSC | 2
24 | K | 171201231 | Poplatek za uložení stavebního odpadu na recyklační skládce (skládkovné) zeminy a kamení zatříděného do Katalogu odpadů pod kódem 17 05 04 | t | 190.886 |  | 0 | CS ÚRS 2025 02 |  | základní |  | 0 | 0 | 0 | 0 | 0 | 4 | K | 2 |  |  |  | ROZPOCET | 0 | 0 | 0 | 0 | 0 | 1 | 0 | 4 | 1160921728
| Online PSC |  | https://podminky.urs.cz/item/CS_URS_2025_02/171201231 | [14 empty] | Online PSC | 2
| VV |  | 106,048*1,8 |  | 190.886 | [12 empty] | VV | 2 | 2 | True | 0 | ROZPOCET
25 | K | 174151101 | Zásyp sypaninou z jakékoliv horniny strojně s uložením výkopku ve vrstvách se zhutněním jam, šachet, rýh nebo kolem objektů v těchto vykopávkách | m3 | 13.184 |  | 0 | CS ÚRS 2025 02 |  | základní |  | 0 | 0 | 0 | 0 | 0 | 4 | K | 2 |  |  |  | ROZPOCET | 0 | 0 | 0 | 0 | 0 | 1 | 0 | 4 | -406168930
| Online PSC |  | https://podminky.urs.cz/item/CS_URS_2025_02/174151101 | [14 empty] | Online PSC | 2
| VV |  | "uložení přípojek sítí mezi šachtami v asf. kom" 0,6*(0,8-0,2)*7,7 |  | 2.772 | [12 empty] | VV | 2 | 2 | True | 0 | ROZPOCET
| VV |  | *vrty, výkop hl. 3,35m | [14 empty] | VV | 2 | 1 | True | 0 | ROZPOCET
| VV |  | (5,0*3,0+4,6*3,0)*3,35 |  | 96.48 | [12 empty] | VV | 2 | 2 | True | 0 | ROZPOCET
| VV |  | -((4,82+4,705)/2*2,8+(4,8+4,295)/2*2,8)*3,35 |  | -87.328 | [12 empty] | VV | 2 | 2 | True | 0 | ROZPOCET
| VV |  | *vrty, výkop hl. 0,75m | [14 empty] | VV | 2 | 1 | True | 0 | ROZPOCET
| VV |  | 2,8*2,5*0,75*2 |  | 10.5 | [12 empty] | VV | 2 | 2 | True | 0 | ROZPOCET
| VV |  | -2,8*2,2*0,75*2 |  | -9.24 | [12 empty] | VV | 2 | 2 | True | 0 | ROZPOCET
26 | K | 175151101 | Obsypání potrubí strojně sypaninou z vhodných hornin třídy těžitelnosti I a II, skupiny 1 až 4 nebo materiálem připraveným podél výkopu ve vzdálenosti do 3 m od jeho kraje, pro jakoukoliv hloubku výkopu a míru zhutnění bez prohození sypaniny | m3 | 0.924 |  | 0 | CS ÚRS 2025 02 |  | základní |  | 0 | 0 | 0 | 0 | 0 | 4 | K | 2 |  |  |  | ROZPOCET | 0 | 0 | 0 | 0 | 0 | 1 | 0 | 4 | 1779543126
| Online PSC |  | https://podminky.urs.cz/item/CS_URS_2025_02/175151101 | [14 empty] | Online PSC | 2
| VV |  | "uložení přípojek sítí mezi šachtami v asf. kom - 3xDN 25" 0,6*0,2*7,7 |  | 0.924 | [12 empty] | VV | 2 | 2 | True | 0 | ROZPOCET
27 | M | 58337308 | štěrkopísek frakce 0/2 | t | 1.848 |  | 0 | CS ÚRS 2025 02 |  | základní |  | 0 | 1 | 1.848 | 0 | 0 | 8 | M | 2 |  |  |  | ROZPOCET | 0 | 0 | 0 | 0 | 0 | 1 | 0 | 4 | 245022312
| VV |  | 0,924*2 'Přepočtené koeficientem množství |  | 1.848 | [12 empty] | VV | 2 | 2 | False | 1 | ROZPOCET
28 | K | 181912112 | Úprava pláně vyrovnáním výškových rozdílů ručně v hornině třídy těžitelnosti I skupiny 3 se zhutněním | m2 | 82.5 |  | 0 | CS ÚRS 2025 02 |  | základní |  | 0 | 0 | 0 | 0 | 0 | 4 | K | 2 |  |  |  | ROZPOCET | 0 | 0 | 0 | 0 | 0 | 1 | 0 | 4 | -1113068741
| Online PSC |  | https://podminky.urs.cz/item/CS_URS_2025_02/181912112 | [14 empty] | Online PSC | 2
| VV |  | "v místě vrtů" 15,0*5,5 |  | 82.5 | [12 empty] | VV | 2 | 2 | True | 0 | ROZPOCET
| D | 2 | Zakládání |  |  |  | 0 |  |  |  |  | 0 |  | 107.003 |  | 0 | 1 | D | 1 |  |  |  | ROZPOCET | [6 empty] | 0
29 | K | 273322611 | Základy z betonu železového (bez výztuže) desky z betonu se zvýšenými nároky na prostředí tř. C 30/37 | m3 | 11.02 |  | 0 | CS ÚRS 2025 02 |  | základní |  | 0 | 2.5019 | 27.5706 | 0 | 0 | 4 | K | 2 |  |  |  | ROZPOCET | 0 | 0 | 0 | 0 | 0 | 1 | 0 | 4 | 1273441302
| Online PSC |  | https://podminky.urs.cz/item/CS_URS_2025_02/273322611 | [14 empty] | Online PSC | 2
| P |  | Poznámka k položce: XA1, XC2 | [14 empty] | P | 2
| VV |  | *základové desky (odečet otvoru čerpací jímky na úkapy) | [14 empty] | VV | 2 | 1 | True | 0 | ROZPOCET
| VV |  | "D1 tl. 300mm" (2,8*4,82-0,4*0,4)*0,3 |  | 4.001 | [12 empty] | VV | 2 | 2 | True | 0 | ROZPOCET
| VV |  | "D2 tl. 300mm" (2,8*4,4-0,4*0,4)*0,3 |  | 3.648 | [12 empty] | VV | 2 | 2 | True | 0 | ROZPOCET
| VV |  | "D3 tl. 250mm" 3,065*2,3*0,25 |  | 1.762 | [12 empty] | VV | 2 | 2 | True | 0 | ROZPOCET
| VV |  | "D4 tl. 250mm" 3,065*2,1*0,25 |  | 1.609 | [12 empty] | VV | 2 | 2 | True | 0 | ROZPOCET
30 | K | 273351121 | Bednění základů desek zřízení | m2 | 15.118 |  | 0 | CS ÚRS 2025 02 |  | základní |  | 0 | 0.00294 | 0.044447 | 0 | 0 | 4 | K | 2 |  |  |  | ROZPOCET | 0 | 0 | 0 | 0 | 0 | 1 | 0 | 4 | -1839245984
| Online PSC |  | https://podminky.urs.cz/item/CS_URS_2025_02/273351121 | [14 empty] | Online PSC | 2
| VV |  | *základové desky (odečet otvoru čerpací jímky na úkapy) | [14 empty] | VV | 2 | 1 | True | 0 | ROZPOCET
| VV |  | "D1 tl. 300mm" (2*(2,8+4,82)+0,4*4)*0,3 |  | 5.052 | [12 empty] | VV | 2 | 2 | True | 0 | ROZPOCET
| VV |  | "D2 tl. 300mm" (2*(2,8+4,4)+0,4*4)*0,3 |  | 4.8 | [12 empty] | VV | 2 | 2 | True | 0 | ROZPOCET
| VV |  | "D3 tl. 250mm" 2*(3,065+2,3)*0,25 |  | 2.683 | [12 empty] | VV | 2 | 2 | True | 0 | ROZPOCET
| VV |  | "D4 tl. 250mm" 2*(3,065+2,1)*0,25 |  | 2.583 | [12 empty] | VV | 2 | 2 | True | 0 | ROZPOCET
31 | K | 273351122 | Bednění základů desek odstranění | m2 | 15.118 |  | 0 | CS ÚRS 2025 02 |  | základní |  | 0 | 0 | 0 | 0 | 0 | 4 | K | 2 |  |  |  | ROZPOCET | 0 | 0 | 0 | 0 | 0 | 1 | 0 | 4 | -1295978914
| Online PSC |  | https://podminky.urs.cz/item/CS_URS_2025_02/273351122 | [14 empty] | Online PSC | 2
32 | K | 273361821 | Výztuž základů desek z betonářské oceli 10 505 (R) nebo BSt 500 | t | 0.855 |  | 0 | CS ÚRS 2025 02 |  | základní |  | 0 | 1.0606 | 0.90683 | 0 | 0 | 4 | K | 2 |  |  |  | ROZPOCET | 0 | 0 | 0 | 0 | 0 | 1 | 0 | 4 | 845255509
| Online PSC |  | https://podminky.urs.cz/item/CS_URS_2025_02/273361821 | [14 empty] | Online PSC | 2
| VV |  | *základové desky D1-D4 | [14 empty] | VV | 2 | 1 | True | 0 | ROZPOCET
| VV |  | "R10, R14" 854,525*0,001 |  | 0.855 | [12 empty] | VV | 2 | 2 | True | 0 | ROZPOCET
33 | K | 273362021 | Výztuž základů desek ze svařovaných sítí z drátů typu KARI | t | 1.188 |  | 0 | CS ÚRS 2025 02 |  | základní |  | 0 | 1.0628 | 1.2626 | 0 | 0 | 4 | K | 2 |  |  |  | ROZPOCET | 0 | 0 | 0 | 0 | 0 | 1 | 0 | 4 | -620438523
| Online PSC |  | https://podminky.urs.cz/item/CS_URS_2025_02/273362021 | [14 empty] | Online PSC | 2
| VV |  | *základové desky D1-D4 | [14 empty] | VV | 2 | 1 | True | 0 | ROZPOCET
| VV |  | "150x150x8 " 1187,904*0,001 |  | 1.188 | [12 empty] | VV | 2 | 2 | True | 0 | ROZPOCET
34 | K | 275313711 | Základy z betonu prostého patky a bloky z betonu kamenem neprokládaného tř. C 20/25 | m3 | 0.288 |  | 0 | CS ÚRS 2025 02 |  | základní |  | 0 | 2.5019 | 0.72054 | 0 | 0 | 4 | K | 2 |  |  |  | ROZPOCET | 0 | 0 | 0 | 0 | 0 | 1 | 0 | 4 | -2137969805
| Online PSC |  | https://podminky.urs.cz/item/CS_URS_2025_02/275313711 | [14 empty] | Online PSC | 2
| VV |  | *pro vstupní 2kř.vrátka ke stáv. vrtům do prostoru za Bílým lvem | [14 empty] | VV | 2 | 1 | True | 0 | ROZPOCET
| VV |  | "300x300" 0,3*0,3*0,8*2 |  | 0.144 | [12 empty] | VV | 2 | 2 | True | 0 | ROZPOCET
| VV |  | *pro vstupní 2kř.vrátka ke stáv. vrtům do prostoru za Wolkerem | [14 empty] | VV | 2 | 1 | True | 0 | ROZPOCET
| VV |  | "300x300" 0,3*0,3*0,8*2 |  | 0.144 | [12 empty] | VV | 2 | 2 | True | 0 | ROZPOCET
35 | K | 275351121 | Bednění základů patek zřízení | m2 | 3.84 |  | 0 | CS ÚRS 2025 02 |  | základní |  | 0 | 0.00264 | 0.010138 | 0 | 0 | 4 | K | 2 |  |  |  | ROZPOCET | 0 | 0 | 0 | 0 | 0 | 1 | 0 | 4 | 1554192150
| Online PSC |  | https://podminky.urs.cz/item/CS_URS_2025_02/275351121 | [14 empty] | Online PSC | 2
| VV |  | *pro vstupní 2kř.vrátka ke stáv. vrtům do prostoru za Bílým lvem | [14 empty] | VV | 2 | 1 | True | 0 | ROZPOCET
| VV |  | "300x300" 0,3*4*0,8*2 |  | 1.92 | [12 empty] | VV | 2 | 2 | True | 0 | ROZPOCET
| VV |  | *pro vstupní 2kř.vrátka ke stáv. vrtům do prostoru za Wolkerem | [14 empty] | VV | 2 | 1 | True | 0 | ROZPOCET
| VV |  | "300x300" 0,3*4*0,8*2 |  | 1.92 | [12 empty] | VV | 2 | 2 | True | 0 | ROZPOCET
36 | K | 275351122 | Bednění základů patek odstranění | m2 | 3.84 |  | 0 | CS ÚRS 2025 02 |  | základní |  | 0 | 0 | 0 | 0 | 0 | 4 | K | 2 |  |  |  | ROZPOCET | 0 | 0 | 0 | 0 | 0 | 1 | 0 | 4 | -1833064737
| Online PSC |  | https://podminky.urs.cz/item/CS_URS_2025_02/275351122 | [14 empty] | Online PSC | 2
37 | K | 279322512 | Základové zdi z betonu železového (bez výztuže) se zvýšenými nároky na prostředí tř. C 30/37 | m3 | 29.133 |  | 0 | CS ÚRS 2025 02 |  | základní |  | 0 | 2.5019 | 72.887 | 0 | 0 | 4 | K | 2 |  |  |  | ROZPOCET | 0 | 0 | 0 | 0 | 0 | 1 | 0 | 4 | -950463619
| Online PSC |  | https://podminky.urs.cz/item/CS_URS_2025_02/279322512 | [14 empty] | Online PSC | 2
| P |  | Poznámka k položce: XA1, XC2 | [14 empty] | P | 2
| VV |  | *pod terénem | [14 empty] | VV | 2 | 1 | True | 0 | ROZPOCET
| VV |  | "S1" (2,405*4,65+2,415*3,0)*0,3 |  | 5.528 | [12 empty] | VV | 2 | 2 | True | 0 | ROZPOCET
| VV |  | "S2" 2,8*3,0*0,3*2 |  | 5.04 | [12 empty] | VV | 2 | 2 | True | 0 | ROZPOCET
| VV |  | "S3" (2,29*4,65+2,415*3,0)*0,3 |  | 5.368 | [12 empty] | VV | 2 | 2 | True | 0 | ROZPOCET
| VV |  | "S4" (1,985*4,65+2,415*3,0)*0,3 |  | 4.943 | [12 empty] | VV | 2 | 2 | True | 0 | ROZPOCET
| VV |  | "S8" 2,2*2,62*0,3*2 |  | 3.458 | [12 empty] | VV | 2 | 2 | True | 0 | ROZPOCET
| VV |  | "S9" (1,88*4,65+2,415*3,0)*0,3 |  | 4.796 | [12 empty] | VV | 2 | 2 | True | 0 | ROZPOCET
38 | K | 279351311 | Bednění základových zdí rovné jednostranné zřízení | m2 | 199.021 |  | 0 | CS ÚRS 2025 02 |  | základní |  | 0 | 0.00346 | 0.68861 | 0 | 0 | 4 | K | 2 |  |  |  | ROZPOCET | 0 | 0 | 0 | 0 | 0 | 1 | 0 | 4 | 389351237
| Online PSC |  | https://podminky.urs.cz/item/CS_URS_2025_02/279351311 | [14 empty] | Online PSC | 2
| VV |  | *pod terénem | [14 empty] | VV | 2 | 1 | True | 0 | ROZPOCET
| VV |  | "S1" (2,405*4,65+2,415*3,0)*2+1,65*0,3 |  | 37.352 | [12 empty] | VV | 2 | 2 | True | 0 | ROZPOCET
| VV |  | "S2" 2,8*3,0*2*2+1,65*0,3*2 |  | 34.59 | [12 empty] | VV | 2 | 2 | True | 0 | ROZPOCET
| VV |  | "S3" (2,29*4,65+2,415*3,0)*2+1,65*0,3 |  | 36.282 | [12 empty] | VV | 2 | 2 | True | 0 | ROZPOCET
| VV |  | "S4" (1,985*4,65+2,415*3,0)*2+1,65*0,3 |  | 33.446 | [12 empty] | VV | 2 | 2 | True | 0 | ROZPOCET
| VV |  | "S8" 2,2*2,62*2*2 |  | 23.056 | [12 empty] | VV | 2 | 2 | True | 0 | ROZPOCET
| VV |  | "S9" (2,415*4,65+1,89*3,0)*2+1,65*0,3 |  | 34.295 | [12 empty] | VV | 2 | 2 | True | 0 | ROZPOCET
39 | K | 279351312 | Bednění základových zdí rovné jednostranné odstranění | m2 | 199.021 |  | 0 | CS ÚRS 2025 02 |  | základní |  | 0 | 0 | 0 | 0 | 0 | 4 | K | 2 |  |  |  | ROZPOCET | 0 | 0 | 0 | 0 | 0 | 1 | 0 | 4 | 1743509295
| Online PSC |  | https://podminky.urs.cz/item/CS_URS_2025_02/279351312 | [14 empty] | Online PSC | 2
40 | K | 279361821 | Výztuž základových zdí nosných svislých nebo odkloněných od svislice, rovinných nebo oblých, deskových nebo žebrových, včetně výztuže jejich žeber z betonářské oceli 10 505 (R) nebo BSt 500 | t | 2.749 |  | 0 | CS ÚRS 2025 02 |  | základní |  | 0 | 1.0594 | 2.9123 | 0 | 0 | 4 | K | 2 |  |  |  | ROZPOCET | 0 | 0 | 0 | 0 | 0 | 1 | 0 | 4 | 260097849
| Online PSC |  | https://podminky.urs.cz/item/CS_URS_2025_02/279361821 | [14 empty] | Online PSC | 2
| VV |  | *napočítána výztuž všech stěn S1-S9 (odd. 2, odd. 3) | [14 empty] | VV | 2 | 1 | True | 0 | ROZPOCET
| VV |  | 2749,195*0,001 |  | 2.749 | [12 empty] | VV | 2 | 2 | True | 0 | ROZPOCET
| D | 3 | Svislé a kompletní konstrukce |  |  |  | 0 |  |  |  |  | 0 |  | 16.9067 |  | 0 | 1 | D | 1 |  |  |  | ROZPOCET | [6 empty] | 0
41 | K | 311321815 | Nadzákladové zdi z betonu železového (bez výztuže) nosné pohledového (v přírodní barvě drtí a přísad) tř. C 30/37 | m3 | 5.356 |  | 0 | CS ÚRS 2025 02 |  | základní |  | 0 | 2.5019 | 13.4 | 0 | 0 | 4 | K | 2 |  |  |  | ROZPOCET | 0 | 0 | 0 | 0 | 0 | 1 | 0 | 4 | -1332910444
| Online PSC |  | https://podminky.urs.cz/item/CS_URS_2025_02/311321815 | [14 empty] | Online PSC | 2
| P |  | Poznámka k položce: XA1, XC2 | [14 empty] | P | 2
| VV |  | *nad terénem | [14 empty] | VV | 2 | 1 | True | 0 | ROZPOCET
| VV |  | "S5" 3,065*2,0*0,3*2 |  | 3.678 | [12 empty] | VV | 2 | 2 | True | 0 | ROZPOCET
| VV |  | "S6" (2,18*2,0-0,9*1,65)*0,3 |  | 0.863 | [12 empty] | VV | 2 | 2 | True | 0 | ROZPOCET
| VV |  | "S7" (2,1*2,0-0,9*1,65)*0,3 |  | 0.815 | [12 empty] | VV | 2 | 2 | True | 0 | ROZPOCET
| VV |  | *výztuž všech stěn napočítána v odd. 2 - 2749,195kg | [14 empty] | VV | 2 | 1 | True | 0 | ROZPOCET
42 | K | 311351311 | Bednění nadzákladových zdí nosných rovné jednostranné zřízení | m2 | 38.22 |  | 0 | CS ÚRS 2025 02 |  | základní |  | 0 | 0.00346 | 0.13224 | 0 | 0 | 4 | K | 2 |  |  |  | ROZPOCET | 0 | 0 | 0 | 0 | 0 | 1 | 0 | 4 | -868916348
| Online PSC |  | https://podminky.urs.cz/item/CS_URS_2025_02/311351311 | [14 empty] | Online PSC | 2
| VV |  | *nad terénem | [14 empty] | VV | 2 | 1 | True | 0 | ROZPOCET
| VV |  | "S5" 3,065*2,0*2*2 |  | 24.52 | [12 empty] | VV | 2 | 2 | True | 0 | ROZPOCET
| VV |  | "S6" (2,18*2,0-0,9*1,65)*2+0,3*(0,9+2*1,65) |  | 7.01 | [12 empty] | VV | 2 | 2 | True | 0 | ROZPOCET
| VV |  | "S7" (2,1*2,0-0,9*1,65)*2+0,3*(0,9+2*1,65) |  | 6.69 | [12 empty] | VV | 2 | 2 | True | 0 | ROZPOCET
43 | K | 311351312 | Bednění nadzákladových zdí nosných rovné jednostranné odstranění | m2 | 38.22 |  | 0 | CS ÚRS 2025 02 |  | základní |  | 0 | 0 | 0 | 0 | 0 | 4 | K | 2 |  |  |  | ROZPOCET | 0 | 0 | 0 | 0 | 0 | 1 | 0 | 4 | 1600171114
| Online PSC |  | https://podminky.urs.cz/item/CS_URS_2025_02/311351312 | [14 empty] | Online PSC | 2
44 | K | 311351911 | Bednění nadzákladových zdí nosných Příplatek k cenám bednění za pohledový beton | m2 | 38.22 |  | 0 | CS ÚRS 2025 02 |  | základní |  | 0 | 0.0025 | 0.09555 | 0 | 0 | 4 | K | 2 |  |  |  | ROZPOCET | 0 | 0 | 0 | 0 | 0 | 1 | 0 | 4 | -707365922
| Online PSC |  | https://podminky.urs.cz/item/CS_URS_2025_02/311351911 | [14 empty] | Online PSC | 2
45 | K | 317941123 | Osazování ocelových válcovaných nosníků na zdivu I nebo IE nebo U nebo UE nebo L, výšky přes 120 do 220 mm | t | 0.192 |  | 0 | CS ÚRS 2025 02 |  | základní |  | 0 | 0.01709 | 0.0032813 | 0 | 0 | 4 | K | 2 |  |  |  | ROZPOCET | 0 | 0 | 0 | 0 | 0 | 1 | 0 | 4 | -1276799573
| Online PSC |  | https://podminky.urs.cz/item/CS_URS_2025_02/317941123 | [14 empty] | Online PSC | 2
| VV |  | *v místě šachty, kotvení do nábřežní zdi a S5 | [14 empty] | VV | 2 | 1 | True | 0 | ROZPOCET
| VV |  | "I200" (1,945+1,916+1,754+1,724)*26,2*0,001 |  | 0.192 | [12 empty] | VV | 2 | 2 | True | 0 | ROZPOCET
46 | M | 13010722 | ocel profilová jakost S235JR (11 375) průřez I (IPN) 200 | t | 0.192 |  | 0 | CS ÚRS 2025 02 |  | základní |  | 0 | 1 | 0.192 | 0 | 0 | 8 | M | 2 |  |  |  | ROZPOCET | 0 | 0 | 0 | 0 | 0 | 1 | 0 | 4 | 1488115737
47 | K | 330321511 | Sloupy, pilíře, táhla, rámové stojky, vzpěry z betonu železového (bez výztuže) pohledového bez zvláštních nároků na vliv prostředí tř. C 25/30 | m3 | 0.396 |  | 0 | CS ÚRS 2025 02 |  | základní |  | 0 | 2.5019 | 0.99074 | 0 | 0 | 4 | K | 2 |  |  |  | ROZPOCET | 0 | 0 | 0 | 0 | 0 | 1 | 0 | 4 | -1671686724
| Online PSC |  | https://podminky.urs.cz/item/CS_URS_2025_02/330321511 | [14 empty] | Online PSC | 2
| VV |  | *pro zábradlí u přemostění, 300x300mm v. 1,1m 4ks | [14 empty] | VV | 2 | 1 | True | 0 | ROZPOCET
| VV |  | "S01" 0,3*0,3*1,1*4 |  | 0.396 | [12 empty] | VV | 2 | 2 | True | 0 | ROZPOCET
48 | K | 331351111 | Bednění hranatých sloupů a pilířů včetně vzepření průřezu pravoúhlého čtyřúhelníka výšky do 4 m, průřezu do 0,04 m2 zřízení | m2 | 5.28 |  | 0 | CS ÚRS 2025 02 |  | základní |  | 0 | 0.0036 | 0.019008 | 0 | 0 | 4 | K | 2 |  |  |  | ROZPOCET | 0 | 0 | 0 | 0 | 0 | 1 | 0 | 4 | 1220221089
| Online PSC |  | https://podminky.urs.cz/item/CS_URS_2025_02/331351111 | [14 empty] | Online PSC | 2
| VV |  | *pro zábradlí u přemostění, 300x300mm v. 1,1m 4ks | [14 empty] | VV | 2 | 1 | True | 0 | ROZPOCET
| VV |  | "S01" 0,3*4*1,1*4 |  | 5.28 | [12 empty] | VV | 2 | 2 | True | 0 | ROZPOCET
49 | K | 331351112 | Bednění hranatých sloupů a pilířů včetně vzepření průřezu pravoúhlého čtyřúhelníka výšky do 4 m, průřezu do 0,04 m2 odstranění | m2 | 5.28 |  | 0 | CS ÚRS 2025 02 |  | základní |  | 0 | 0 | 0 | 0 | 0 | 4 | K | 2 |  |  |  | ROZPOCET | 0 | 0 | 0 | 0 | 0 | 1 | 0 | 4 | 758633169
| Online PSC |  | https://podminky.urs.cz/item/CS_URS_2025_02/331351112 | [14 empty] | Online PSC | 2
50 | K | 331351911 | Bednění hranatých sloupů a pilířů včetně vzepření průřezu pravoúhlého čtyřúhelníka Příplatek k cenám za pohledový beton | m2 | 5.28 |  | 0 | CS ÚRS 2025 02 |  | základní |  | 0 | 0.0027 | 0.014256 | 0 | 0 | 4 | K | 2 |  |  |  | ROZPOCET | 0 | 0 | 0 | 0 | 0 | 1 | 0 | 4 | -1848071425
| Online PSC |  | https://podminky.urs.cz/item/CS_URS_2025_02/331351911 | [14 empty] | Online PSC | 2
| VV |  | *pro zábradlí u přemostění, 300x300mm v. 1,1m 4ks | [14 empty] | VV | 2 | 1 | True | 0 | ROZPOCET
| VV |  | "S01" 0,3*4*1,1*4 |  | 5.28 | [12 empty] | VV | 2 | 2 | True | 0 | ROZPOCET
51 | K | 331361821 | Výztuž sloupů, pilířů, rámových stojek, táhel nebo vzpěr hranatých svislých nebo šikmých (odkloněných) z betonářské oceli 10 505 (R) nebo BSt 500 | t | 0.018 |  | 0 | CS ÚRS 2025 02 |  | základní |  | 0 | 1.0524 | 0.018943 | 0 | 0 | 4 | K | 2 |  |  |  | ROZPOCET | 0 | 0 | 0 | 0 | 0 | 1 | 0 | 4 | -2097933617
| Online PSC |  | https://podminky.urs.cz/item/CS_URS_2025_02/331361821 | [14 empty] | Online PSC | 2
| VV |  | *sloupky S01 pro zábradlí u přemostění, 300x300mm v. 1,1m 4ks | [14 empty] | VV | 2 | 1 | True | 0 | ROZPOCET
| VV |  | "R6, R4" 18,269*0,001 |  | 0.018 | [12 empty] | VV | 2 | 2 | True | 0 | ROZPOCET
52 | K | 386381111 | Jímka ze železového betonu s bedněním a výztuží, s hladkou cementovou omítkou 20 mm tl. na stěnách, s ozubem pro zapuštění krycí desky, s cementovým potěrem 20 mm tl. na dně, bez zakrytí, bez zemních prací a izolace při vnitřním objemu jímky (délka x šířka x výška) do 600x600x600 mm (0,216 m3) | kus | 2 |  | 0 | CS ÚRS 2025 02 |  | základní |  | 0 | 1.0203 | 2.0407 | 0 | 0 | 4 | K | 2 |  |  |  | ROZPOCET | 0 | 0 | 0 | 0 | 0 | 1 | 0 | 4 | -988579350
| Online PSC |  | https://podminky.urs.cz/item/CS_URS_2025_02/386381111 | [14 empty] | Online PSC | 2
| VV |  | * čerpací jímky na úkapy (zákl. deska D1, D2) | [14 empty] | VV | 2 | 1 | True | 0 | ROZPOCET
| VV |  | 2 |  | 2 | [12 empty] | VV | 2 | 2 | True | 0 | ROZPOCET
| D | 4 | Vodorovné konstrukce |  |  |  | 0 |  |  |  |  | 0 |  | 13.1817 |  | 0 | 1 | D | 1 |  |  |  | ROZPOCET | [6 empty] | 0
53 | K | 411324444 | Stropy z betonu železového (bez výztuže) pohledového stropů deskových, plochých střech, desek balkonových, desek hřibových stropů včetně hlavic hřibových sloupů tř. C 25/30 | m3 | 4.347 |  | 0 | CS ÚRS 2025 02 |  | základní |  | 0 | 2.502 | 10.8762 | 0 | 0 | 4 | K | 2 |  |  |  | ROZPOCET | 0 | 0 | 0 | 0 | 0 | 1 | 0 | 4 | 2083577422
| Online PSC |  | https://podminky.urs.cz/item/CS_URS_2025_02/411324444 | [14 empty] | Online PSC | 2
| VV |  | *stropní desky tl.200 | [14 empty] | VV | 2 | 1 | True | 0 | ROZPOCET
| VV |  | "D5" (5,565+5,57)/2*(2,4+2,18)/2*0,2 |  | 2.55 | [12 empty] | VV | 2 | 2 | True | 0 | ROZPOCET
| VV |  | "odečet separátoru" -3,14*0,575*0,575*0,2 |  | -0.208 | [12 empty] | VV | 2 | 2 | True | 0 | ROZPOCET
| VV |  | "D6" (5,565+5,57)/2*(2,1+1,875)/2*0,2 |  | 2.213 | [12 empty] | VV | 2 | 2 | True | 0 | ROZPOCET
| VV |  | "odečet separátoru" -3,14*0,575*0,575*0,2 |  | -0.208 | [12 empty] | VV | 2 | 2 | True | 0 | ROZPOCET
54 | K | 411351011 | Bednění stropních konstrukcí - bez podpěrné konstrukce desek tloušťky stropní desky přes 5 do 25 cm zřízení | m2 | 31.424 |  | 0 | CS ÚRS 2025 02 |  | základní |  | 0 | 0.00533 | 0.16749 | 0 | 0 | 4 | K | 2 |  |  |  | ROZPOCET | 0 | 0 | 0 | 0 | 0 | 1 | 0 | 4 | -1959109541
| Online PSC |  | https://podminky.urs.cz/item/CS_URS_2025_02/411351011 | [14 empty] | Online PSC | 2
| VV |  | *stropní desky tl.200 | [14 empty] | VV | 2 | 1 | True | 0 | ROZPOCET
| VV |  | "D5" (5,565+5,57)/2*(2,4+2,18)/2+(5,565+5,57+2,4+2,18)*0,2 |  | 15.893 | [12 empty] | VV | 2 | 2 | True | 0 | ROZPOCET
| VV |  | "separátor" 3,14*1,15*0,2 |  | 0.722 | [12 empty] | VV | 2 | 2 | True | 0 | ROZPOCET
| VV |  | "D6" (5,565+5,57)/2*(2,1+1,875)/2+(5,565+5,57+2,1+1,875)*0,2 |  | 14.087 | [12 empty] | VV | 2 | 2 | True | 0 | ROZPOCET
| VV |  | "separátor" 3,14*1,15*0,2 |  | 0.722 | [12 empty] | VV | 2 | 2 | True | 0 | ROZPOCET
55 | K | 411351012 | Bednění stropních konstrukcí - bez podpěrné konstrukce desek tloušťky stropní desky přes 5 do 25 cm odstranění | m2 | 31.424 |  | 0 | CS ÚRS 2025 02 |  | základní |  | 0 | 0 | 0 | 0 | 0 | 4 | K | 2 |  |  |  | ROZPOCET | 0 | 0 | 0 | 0 | 0 | 1 | 0 | 4 | -631137559
| Online PSC |  | https://podminky.urs.cz/item/CS_URS_2025_02/411351012 | [14 empty] | Online PSC | 2
56 | K | 411354313 | Podpěrná konstrukce stropů - desek, kleneb a skořepin výška podepření do 4 m tloušťka stropu přes 15 do 25 cm zřízení | m2 | 23.815 |  | 0 | CS ÚRS 2025 02 |  | základní |  | 0 | 0.00088 | 0.020957 | 0 | 0 | 4 | K | 2 |  |  |  | ROZPOCET | 0 | 0 | 0 | 0 | 0 | 1 | 0 | 4 | -80573040
| Online PSC |  | https://podminky.urs.cz/item/CS_URS_2025_02/411354313 | [14 empty] | Online PSC | 2
| VV |  | "D5" (5,565+5,57)/2*(2,4+2,18)/2 |  | 12.75 | [12 empty] | VV | 2 | 2 | True | 0 | ROZPOCET
| VV |  | "D6" (5,565+5,57)/2*(2,1+1,875)/2 |  | 11.065 | [12 empty] | VV | 2 | 2 | True | 0 | ROZPOCET
57 | K | 411354314 | Podpěrná konstrukce stropů - desek, kleneb a skořepin výška podepření do 4 m tloušťka stropu přes 15 do 25 cm odstranění | m2 | 23.815 |  | 0 | CS ÚRS 2025 02 |  | základní |  | 0 | 0 | 0 | 0 | 0 | 4 | K | 2 |  |  |  | ROZPOCET | 0 | 0 | 0 | 0 | 0 | 1 | 0 | 4 | -73947947
| Online PSC |  | https://podminky.urs.cz/item/CS_URS_2025_02/411354314 | [14 empty] | Online PSC | 2
58 | K | 411359111 | Bednění stropních konstrukcí - bez podpěrné konstrukce Příplatek k cenám za pohledový beton | m2 | 31.424 |  | 0 | CS ÚRS 2025 02 |  | základní |  | 0 | 0.0032 | 0.10056 | 0 | 0 | 4 | K | 2 |  |  |  | ROZPOCET | 0 | 0 | 0 | 0 | 0 | 1 | 0 | 4 | -262053023
| Online PSC |  | https://podminky.urs.cz/item/CS_URS_2025_02/411359111 | [14 empty] | Online PSC | 2
59 | K | 411361821 | Výztuž stropů prostě uložených, vetknutých, spojitých, deskových, trámových (žebrových, kazetových), s keramickými a jinými vložkami, konsolových nebo balkonových, hřibových včetně hlavic hřibových sloupů, plochých střech a pro zavěšení železobetonových podhledů z betonářské oceli 10 505 (R) nebo BSt 500 | t | 0.653 |  | 0 | CS ÚRS 2025 02 |  | základní |  | 0 | 1.0555 | 0.68927 | 0 | 0 | 4 | K | 2 |  |  |  | ROZPOCET | 0 | 0 | 0 | 0 | 0 | 1 | 0 | 4 | -574586562
| Online PSC |  | https://podminky.urs.cz/item/CS_URS_2025_02/411361821 | [14 empty] | Online PSC | 2
| VV |  | *D5, D6 | [14 empty] | VV | 2 | 1 | True | 0 | ROZPOCET
| VV |  | "R10, R8" 653,452*0,001 |  | 0.653 | [12 empty] | VV | 2 | 2 | True | 0 | ROZPOCET
60 | K | 4132312R | Zazdívka zhlaví válcovaných nosníků, průřezu do 0,02 m2 | kus | 2 |  | 0 |  |  | základní |  | 0 | 0.06698 | 0.13396 | 0 | 0 | 4 | K | 2 |  |  |  | ROZPOCET | 0 | 0 | 0 | 0 | 0 | 1 | 0 | 4 | -955096311
| VV |  | *v místě šachty, kotvení do nábřežní zdi | [14 empty] | VV | 2 | 1 | True | 0 | ROZPOCET
| VV |  | "I200" 2 |  | 2 | [12 empty] | VV | 2 | 2 | True | 0 | ROZPOCET
61 | K | 413322424 | Nosníky z betonu železového (bez výztuže) včetně stěnových i jeřábových drah, volných trámů, průvlaků, rámových příčlí, ztužidel, konzol, vodorovných táhel apod., tyčových konstrukcí pohledového tř. C 25/30 | m3 | 0.439 |  | 0 | CS ÚRS 2025 02 |  | základní |  | 0 | 2.5019 | 1.0984 | 0 | 0 | 4 | K | 2 |  |  |  | ROZPOCET | 0 | 0 | 0 | 0 | 0 | 1 | 0 | 4 | -1709530556
| Online PSC |  | https://podminky.urs.cz/item/CS_URS_2025_02/413322424 | [14 empty] | Online PSC | 2
| VV |  | * trámky T1 2ks | [14 empty] | VV | 2 | 1 | True | 0 | ROZPOCET
| VV |  | "T1" (0,3*0,22+0,26*0,13)*2,2*2 |  | 0.439 | [12 empty] | VV | 2 | 2 | True | 0 | ROZPOCET
62 | K | 413351121 | Bednění nosníků a průvlaků - bez podpěrné konstrukce výška nosníku po spodní líc stropní desky přes 100 cm zřízení | m2 | 6.119 |  | 0 | CS ÚRS 2025 02 |  | základní |  | 0 | 0.00465 | 0.028453 | 0 | 0 | 4 | K | 2 |  |  |  | ROZPOCET | 0 | 0 | 0 | 0 | 0 | 1 | 0 | 4 | 1360300971
| Online PSC |  | https://podminky.urs.cz/item/CS_URS_2025_02/413351121 | [14 empty] | Online PSC | 2
| VV |  | * trámky T1 2ks | [14 empty] | VV | 2 | 1 | True | 0 | ROZPOCET
| VV |  | "T1" ((0,3*0,22+0,26*0,13)*2+2*(0,3+0,35)*2,2)*2 |  | 6.119 | [12 empty] | VV | 2 | 2 | True | 0 | ROZPOCET
63 | K | 413351122 | Bednění nosníků a průvlaků - bez podpěrné konstrukce výška nosníku po spodní líc stropní desky přes 100 cm odstranění | m2 | 6.119 |  | 0 | CS ÚRS 2025 02 |  | základní |  | 0 | 0 | 0 | 0 | 0 | 4 | K | 2 |  |  |  | ROZPOCET | 0 | 0 | 0 | 0 | 0 | 1 | 0 | 4 | -532579616
| Online PSC |  | https://podminky.urs.cz/item/CS_URS_2025_02/413351122 | [14 empty] | Online PSC | 2
64 | K | 413351191 | Bednění nosníků a průvlaků - bez podpěrné konstrukce Příplatek k cenám za pohledový beton | m2 | 6.119 |  | 0 | CS ÚRS 2025 02 |  | základní |  | 0 | 0.0034 | 0.020805 | 0 | 0 | 4 | K | 2 |  |  |  | ROZPOCET | 0 | 0 | 0 | 0 | 0 | 1 | 0 | 4 | -1826689262
| Online PSC |  | https://podminky.urs.cz/item/CS_URS_2025_02/413351191 | [14 empty] | Online PSC | 2
65 | K | 413352115 | Podpěrná konstrukce nosníků a průvlaků výšky podepření do 4 m výšky nosníku (po spodní hranu stropní desky) přes 100 cm zřízení | m2 | 1.32 |  | 0 | CS ÚRS 2025 02 |  | základní |  | 0 | 0.00176 | 0.0023232 | 0 | 0 | 4 | K | 2 |  |  |  | ROZPOCET | 0 | 0 | 0 | 0 | 0 | 1 | 0 | 4 | -1224639271
| Online PSC |  | https://podminky.urs.cz/item/CS_URS_2025_02/413352115 | [14 empty] | Online PSC | 2
| VV |  | * trámky T1 2ks | [14 empty] | VV | 2 | 1 | True | 0 | ROZPOCET
| VV |  | "T1" 0,3*2,2*2 |  | 1.32 | [12 empty] | VV | 2 | 2 | True | 0 | ROZPOCET
66 | K | 413352116 | Podpěrná konstrukce nosníků a průvlaků výšky podepření do 4 m výšky nosníku (po spodní hranu stropní desky) přes 100 cm odstranění | m2 | 1.32 |  | 0 | CS ÚRS 2025 02 |  | základní |  | 0 | 0 | 0 | 0 | 0 | 4 | K | 2 |  |  |  | ROZPOCET | 0 | 0 | 0 | 0 | 0 | 1 | 0 | 4 | 557145384
| Online PSC |  | https://podminky.urs.cz/item/CS_URS_2025_02/413352116 | [14 empty] | Online PSC | 2
67 | K | 413361821 | Výztuž nosníků včetně stěnových i jeřábových drah, volných trámů, průvlaků, rámových příčlí, ztužidel, konzol, vodorovných táhel apod. tyčových konstrukcí lemujících nebo vyztužujících stropní a podobné střešní konstrukce z betonářské oceli 10 505 (R) nebo BSt 500 | t | 0.041 |  | 0 | CS ÚRS 2025 02 |  | základní |  | 0 | 1.0551 | 0.04326 | 0 | 0 | 4 | K | 2 |  |  |  | ROZPOCET | 0 | 0 | 0 | 0 | 0 | 1 | 0 | 4 | -1516806919
| Online PSC |  | https://podminky.urs.cz/item/CS_URS_2025_02/413361821 | [14 empty] | Online PSC | 2
| VV |  | "T1- 2ks" 40,872*0,001 |  | 0.041 | [12 empty] | VV | 2 | 2 | True | 0 | ROZPOCET
| D | 6 | Úpravy povrchů, podlahy a osazování výplní |  |  |  | 0 |  |  |  |  | 0 |  | 2.982 |  | 0 | 1 | D | 1 |  |  |  | ROZPOCET | [6 empty] | 0
68 | K | 628195001 | Očištění zdiva nebo betonu zdí a valů před započetím oprav ručně | m2 | 71 |  | 0 | CS ÚRS 2025 02 |  | základní |  | 0 | 0 | 0 | 0 | 0 | 4 | K | 2 |  |  |  | ROZPOCET | 0 | 0 | 0 | 0 | 0 | 1 | 0 | 4 | 1781751987
| Online PSC |  | https://podminky.urs.cz/item/CS_URS_2025_02/628195001 | [14 empty] | Online PSC | 2
| VV |  | "úprava nábřežní zdi" 71,0 |  | 71 | [12 empty] | VV | 2 | 2 | True | 0 | ROZPOCET
69 | K | 628332111 | Omítka cementová zdí a valů zatřená na zdivu nebo na betonu hrubá | m2 | 71 |  | 0 | CS ÚRS 2025 02 |  | základní |  | 0 | 0.042 | 2.982 | 0 | 0 | 4 | K | 2 |  |  |  | ROZPOCET | 0 | 0 | 0 | 0 | 0 | 1 | 0 | 4 | 1679893369
| Online PSC |  | https://podminky.urs.cz/item/CS_URS_2025_02/628332111 | [14 empty] | Online PSC | 2
| VV |  | *vzhled pohledového betonu jako nové konstrukce u stávající nábřežní zdi | [14 empty] | VV | 2 | 1 | True | 0 | ROZPOCET
| VV |  | "úprava nábřežní zdi" 71,0 |  | 71 | [12 empty] | VV | 2 | 2 | True | 0 | ROZPOCET
| D | 8 | Vedení trubní dálková a přípojná |  |  |  | 0 |  |  |  |  | 0 |  | 0 |  | 2.5198 | 1 | D | 1 |  |  |  | ROZPOCET | [6 empty] | 0
70 | K | 890431851 | Bourání šachet a jímek strojně velikosti obestavěného prostoru přes 1,5 do 3 m3 z prefabrikovaných skruží | m3 | 3.533 |  | 0 | CS ÚRS 2025 02 |  | základní |  | 0 | 0 | 0 | 0.6 | 2.1198 | 4 | K | 2 |  |  |  | ROZPOCET | 0 | 0 | 0 | 0 | 0 | 1 | 0 | 4 | -1024056857
| Online PSC |  | https://podminky.urs.cz/item/CS_URS_2025_02/890431851 | [14 empty] | Online PSC | 2
| VV |  | *prozatimní ochrana vrtů | [14 empty] | VV | 2 | 1 | True | 0 | ROZPOCET
| VV |  | "bet. skruže 150x8cm, v. 1m" 3,14*0,75*0,75*1,0*2 |  | 3.533 | [12 empty] | VV | 2 | 2 | True | 0 | ROZPOCET
71 | K | 899304811.R | Demontáž poklopů betonových a železobetonových včetně rámu, hmotnosti jednotlivě přes 150 kg | kus | 2 |  | 0 |  |  | základní |  | 0 | 0 | 0 | 0.2 | 0.4 | 4 | K | 2 |  |  |  | ROZPOCET | 0 | 0 | 0 | 0 | 0 | 1 | 0 | 4 | -450642835
| VV |  | "zákrytová studniční deska 160x8" 2 |  | 2 | [12 empty] | VV | 2 | 2 | True | 0 | ROZPOCET
72 | K | 8959400 | Vpusť uliční DN 450 s litinovou mříží vč. napojení | kpl | 1 |  | 0 |  |  | základní |  | 0 | 0 | 0 | 0 | 0 | 4 | K | 2 |  |  |  | ROZPOCET | 0 | 0 | 0 | 0 | 0 | 1 | 0 | 4 | 1956913855
| P |  | Poznámka k položce: např. Wavin Tegra | [14 empty] | P | 2
| VV |  | *vpusť vč. napojení do stáv. kanalizace DN 110 dl.3m | [14 empty] | VV | 2 | 1 | True | 0 | ROZPOCET
| VV |  | 1 |  | 1 | [12 empty] | VV | 2 | 2 | True | 0 | ROZPOCET
| D | 9 | Ostatní konstrukce a práce, bourání |  |  |  | 0 |  |  |  |  | 0 |  | 0.62074 |  | 108.8518 | 1 | D | 1 |  |  |  | ROZPOCET | [6 empty] | 0
| D | 91 | Doplňující konstrukce a práce pozemních komunikací, letišť a ploch |  |  |  | 0 |  |  |  |  | 0 |  | 0.62074 |  | 0 | 1 | D | 2 |  |  |  | ROZPOCET | [6 empty] | 0
73 | K | 916241213 | Osazení obrubníku kamenného se zřízením lože, s vyplněním a zatřením spár cementovou maltou stojatého s boční opěrou z betonu prostého, do lože z betonu prostého | m | 2.4 |  | 0 | CS ÚRS 2025 02 |  | základní |  | 0 | 0.15256 | 0.36614 | 0 | 0 | 4 | K | 3 |  |  |  | ROZPOCET | 0 | 0 | 0 | 0 | 0 | 1 | 0 | 4 | -1845617816
| Online PSC |  | https://podminky.urs.cz/item/CS_URS_2025_02/916241213 | [14 empty] | Online PSC | 3
| VV |  | "konstrukce vozovky" 2,4 |  | 2.4 | [12 empty] | VV | 3 | 2 | True | 0 | ROZPOCET
74 | M | 58380007 | obrubník kamenný žulový přímý 1000x150x250mm | m | 2.448 |  | 0 | CS ÚRS 2025 02 |  | základní |  | 0 | 0.104 | 0.25459 | 0 | 0 | 8 | M | 3 |  |  |  | ROZPOCET | 0 | 0 | 0 | 0 | 0 | 1 | 0 | 4 | 1459665026
| VV |  | 2,4*1,02 'Přepočtené koeficientem množství |  | 2.448 | [12 empty] | VV | 3 | 2 | False | 1 | ROZPOCET
75 | K | 919735112 | Řezání stávajícího živičného krytu nebo podkladu hloubky přes 50 do 100 mm | m | 24.42 |  | 0 | CS ÚRS 2025 02 |  | základní |  | 0 | 0 | 0 | 0 | 0 | 4 | K | 3 |  |  |  | ROZPOCET | 0 | 0 | 0 | 0 | 0 | 1 | 0 | 4 | -425094266
| Online PSC |  | https://podminky.urs.cz/item/CS_URS_2025_02/919735112 | [14 empty] | Online PSC | 3
| VV |  | "u nábřežní zdi" 13,24 |  | 13.24 | [12 empty] | VV | 3 | 2 | True | 0 | ROZPOCET
| VV |  | "v místě bouraného schodiště u Bílého lva" 3,58+3,8*2 |  | 11.18 | [12 empty] | VV | 3 | 2 | True | 0 | ROZPOCET
| D | 94 | Lešení a stavební výtahy |  |  |  | 0 |  |  |  |  | 0 |  | 0 |  | 0 | 1 | D | 2 |  |  |  | ROZPOCET | [6 empty] | 0
76 | K | 941111121 | Lešení řadové trubkové lehké pracovní s podlahami s provozním zatížením tř. 3 do 200 kg/m2 šířky tř. W09 od 0,9 do 1,2 m, výšky výšky do 10 m montáž | m2 | 59.875 |  | 0 | CS ÚRS 2025 02 |  | základní |  | 0 | 0 | 0 | 0 | 0 | 4 | K | 3 |  |  |  | ROZPOCET | 0 | 0 | 0 | 0 | 0 | 1 | 0 | 4 | 1799085386
| Online PSC |  | https://podminky.urs.cz/item/CS_URS_2025_02/941111121 | [14 empty] | Online PSC | 3
| VV |  | (13,24+2,415+1,88+2*2,189+2*1,2*4)*1,9 |  | 59.875 | [12 empty] | VV | 3 | 2 | True | 0 | ROZPOCET
77 | K | 941111221 | Lešení řadové trubkové lehké pracovní s podlahami s provozním zatížením tř. 3 do 200 kg/m2 šířky tř. W09 od 0,9 do 1,2 m, výšky výšky do 10 m příplatek k ceně za každý den použití | m2 | 3592.5 |  | 0 | CS ÚRS 2025 02 |  | základní |  | 0 | 0 | 0 | 0 | 0 | 4 | K | 3 |  |  |  | ROZPOCET | 0 | 0 | 0 | 0 | 0 | 1 | 0 | 4 | 937484889
| Online PSC |  | https://podminky.urs.cz/item/CS_URS_2025_02/941111221 | [14 empty] | Online PSC | 3
| VV |  | "2 měsíce" 59,875*60 |  | 3592.5 | [12 empty] | VV | 3 | 2 | True | 0 | ROZPOCET
78 | K | 941111821 | Lešení řadové trubkové lehké pracovní s podlahami s provozním zatížením tř. 3 do 200 kg/m2 šířky tř. W09 od 0,9 do 1,2 m, výšky výšky do 10 m demontáž | m2 | 59.875 |  | 0 | CS ÚRS 2025 02 |  | základní |  | 0 | 0 | 0 | 0 | 0 | 4 | K | 3 |  |  |  | ROZPOCET | 0 | 0 | 0 | 0 | 0 | 1 | 0 | 4 | 1934241529
| Online PSC |  | https://podminky.urs.cz/item/CS_URS_2025_02/941111821 | [14 empty] | Online PSC | 3
79 | K | 993111111 | Dovoz a odvoz lešení včetně naložení a složení řadového, na vzdálenost do 10 km | m2 | 59.875 |  | 0 | CS ÚRS 2025 02 |  | základní |  | 0 | 0 | 0 | 0 | 0 | 4 | K | 3 |  |  |  | ROZPOCET | 0 | 0 | 0 | 0 | 0 | 1 | 0 | 4 | -895673348
| Online PSC |  | https://podminky.urs.cz/item/CS_URS_2025_02/993111111 | [14 empty] | Online PSC | 3
80 | K | 944611111 | Plachta ochranná zavěšená na konstrukci lešení z textilie z umělých vláken montáž | m2 | 59.875 |  | 0 | CS ÚRS 2025 02 |  | základní |  | 0 | 0 | 0 | 0 | 0 | 4 | K | 3 |  |  |  | ROZPOCET | 0 | 0 | 0 | 0 | 0 | 1 | 0 | 4 | -450271117
| Online PSC |  | https://podminky.urs.cz/item/CS_URS_2025_02/944611111 | [14 empty] | Online PSC | 3
81 | K | 944611211 | Plachta ochranná zavěšená na konstrukci lešení z textilie z umělých vláken příplatek k ceně za každý den použití | m2 | 3592.5 |  | 0 | CS ÚRS 2025 02 |  | základní |  | 0 | 0 | 0 | 0 | 0 | 4 | K | 3 |  |  |  | ROZPOCET | 0 | 0 | 0 | 0 | 0 | 1 | 0 | 4 | 902720618
| Online PSC |  | https://podminky.urs.cz/item/CS_URS_2025_02/944611211 | [14 empty] | Online PSC | 3
| VV |  | "2 měsíce" 59,875*60 |  | 3592.5 | [12 empty] | VV | 3 | 2 | True | 0 | ROZPOCET
82 | K | 944611811 | Plachta ochranná zavěšená na konstrukci lešení z textilie z umělých vláken demontáž | m2 | 59.875 |  | 0 | CS ÚRS 2025 02 |  | základní |  | 0 | 0 | 0 | 0 | 0 | 4 | K | 3 |  |  |  | ROZPOCET | 0 | 0 | 0 | 0 | 0 | 1 | 0 | 4 | 532828032
| Online PSC |  | https://podminky.urs.cz/item/CS_URS_2025_02/944611811 | [14 empty] | Online PSC | 3
83 | K | 949101111 | Lešení pomocné pracovní pro objekty pozemních staveb pro zatížení do 150 kg/m2, o výšce lešeňové podlahy do 1,9 m | m2 | 9.685 |  | 0 | CS ÚRS 2025 02 |  | základní |  | 0 | 0 | 0 | 0 | 0 | 4 | K | 3 |  |  |  | ROZPOCET | 0 | 0 | 0 | 0 | 0 | 1 | 0 | 4 | 379118499
| Online PSC |  | https://podminky.urs.cz/item/CS_URS_2025_02/949101111 | [14 empty] | Online PSC | 3
| VV |  | "stěny od -2,250" 3,065*1,58*2 |  | 9.685 | [12 empty] | VV | 3 | 2 | True | 0 | ROZPOCET
84 | K | 949101112 | Lešení pomocné pracovní pro objekty pozemních staveb pro zatížení do 150 kg/m2, o výšce lešeňové podlahy přes 1,9 do 3,5 m | m2 | 17.644 |  | 0 | CS ÚRS 2025 02 |  | základní |  | 0 | 0 | 0 | 0 | 0 | 4 | K | 3 |  |  |  | ROZPOCET | 0 | 0 | 0 | 0 | 0 | 1 | 0 | 4 | -1837073280
| Online PSC |  | https://podminky.urs.cz/item/CS_URS_2025_02/949101112 | [14 empty] | Online PSC | 3
| VV |  | "pro stěny pod terénem" 2,2*4,22+2,2*3,8 |  | 17.644 | [12 empty] | VV | 3 | 2 | True | 0 | ROZPOCET
| D | 96 | Bourání konstrukcí |  |  |  | 0 |  |  |  |  | 0 |  | 0 |  | 108.8518 | 1 | D | 2 |  |  |  | ROZPOCET | [6 empty] | 0
85 | K | 961055111 | Bourání základů z betonu železového | m3 | 1.888 |  | 0 | CS ÚRS 2025 02 |  | základní |  | 0 | 0 | 0 | 2.4 | 4.5312 | 4 | K | 3 |  |  |  | ROZPOCET | 0 | 0 | 0 | 0 | 0 | 1 | 0 | 4 | -2047747156
| Online PSC |  | https://podminky.urs.cz/item/CS_URS_2025_02/961055111 | [14 empty] | Online PSC | 3
| VV |  | "schodiště z ul. Tržiště u Bílého lva profil zdi B-B´" (3,58+1,12+1,2)*0,4*0,8 |  | 1.888 | [12 empty] | VV | 3 | 2 | True | 0 | ROZPOCET
86 | K | 962052211 | Bourání zdiva železobetonového nadzákladového, objemu přes 1 m3 | m3 | 40.17 |  | 0 | CS ÚRS 2025 02 |  | základní |  | 0 | 0 | 0 | 2.4 | 96.408 | 4 | K | 3 |  |  |  | ROZPOCET | 0 | 0 | 0 | 0 | 0 | 1 | 0 | 4 | -1941929877
| Online PSC |  | https://podminky.urs.cz/item/CS_URS_2025_02/962052211 | [14 empty] | Online PSC | 3
| VV |  | "rabátka profil zdi A-A´" (0,5+0,3+1,2+0,51)*(2,34+10,75+5,0)*0,1 |  | 4.541 | [12 empty] | VV | 3 | 2 | True | 0 | ROZPOCET
| VV |  | "rabátka u schodiště (u Bílého lva) profil zdi B-B´" (0,51*0,15+0,4*0,3)*(3,8+0,458) |  | 0.837 | [12 empty] | VV | 3 | 2 | True | 0 | ROZPOCET
| VV |  | "schodišť. zábradelní zdivo pod rabátky (U Bílého lva)" (1,65*1,1+1,77*0,9)*(3,8+0,458) |  | 14.511 | [12 empty] | VV | 3 | 2 | True | 0 | ROZPOCET
| VV |  | "schodišť. zábradelní zdivo levá strana (U Bílého lva)" 1,1*3,8*2,0/2+1,1*0,458*2,0 |  | 5.188 | [12 empty] | VV | 3 | 2 | True | 0 | ROZPOCET
| VV |  | *nika pro reproduktory | [14 empty] | VV | 3 | 1 | True | 0 | ROZPOCET
| VV |  | "2240x757" (2,24*(0,757+0,9*2)+0,9*0,757*2-1,78*0,58)*0,2*2 |  | 2.423 | [12 empty] | VV | 3 | 2 | True | 0 | ROZPOCET
| VV |  | "srovnání nábřežní zdi do roviny - ubourání přílepků" 12,67 |  | 12.67 | [12 empty] | VV | 3 | 2 | True | 0 | ROZPOCET
87 | K | 9620500R | Bourání zdiva nadzákladového Příplatek cenám za zvýšenou pracnost bourání zdiva | m3 | 19.699 |  | 0 |  |  | základní |  | 0 | 0 | 0 | 0 | 0 | 4 | K | 3 |  |  |  | ROZPOCET | 0 | 0 | 0 | 0 | 0 | 1 | 0 | 4 | 590427303
| VV |  | *vetknuté do nábřežní zdi | [14 empty] | VV | 3 | 1 | True | 0 | ROZPOCET
| VV |  | "schodišť. zábradelní zdivo pod rabátky (U Bílého lva)" (1,65*1,1+1,77*0,9)*(3,8+0,458) |  | 14.511 | [12 empty] | VV | 3 | 2 | True | 0 | ROZPOCET
| VV |  | "schodišť. zábradelní zdivo levá strana (U Bílého lva)" 1,1*3,8*2,0/2+1,1*0,458*2,0 |  | 5.188 | [12 empty] | VV | 3 | 2 | True | 0 | ROZPOCET
88 | K | 963042819 | Bourání schodišťových stupňů betonových zhotovených na místě | m | 42.96 |  | 0 | CS ÚRS 2025 02 |  | základní |  | 0 | 0 | 0 | 0.07 | 3.0072 | 4 | K | 3 |  |  |  | ROZPOCET | 0 | 0 | 0 | 0 | 0 | 1 | 0 | 4 | -423100587
| Online PSC |  | https://podminky.urs.cz/item/CS_URS_2025_02/963042819 | [14 empty] | Online PSC | 3
| VV |  | "schodiště u Bílého lva profil zdi B-B´" 3,58*12 |  | 42.96 | [12 empty] | VV | 3 | 2 | True | 0 | ROZPOCET
89 | K | 963053935 | Bourání železobetonových monolitických schodišťových ramen zazděných oboustranně | m2 | 13.604 |  | 0 | CS ÚRS 2025 02 |  | základní |  | 0 | 0 | 0 | 0.36 | 4.8974 | 4 | K | 3 |  |  |  | ROZPOCET | 0 | 0 | 0 | 0 | 0 | 1 | 0 | 4 | -1157325925
| Online PSC |  | https://podminky.urs.cz/item/CS_URS_2025_02/963053935 | [14 empty] | Online PSC | 3
| VV |  | *tl.200mm | [14 empty] | VV | 3 | 1 | True | 0 | ROZPOCET
| VV |  | "schodiště z ul. Tržiště u Bílého lva profil zdi B-B´" 3,58*3,8 |  | 13.604 | [12 empty] | VV | 3 | 2 | True | 0 | ROZPOCET
90 | K | 973045141 | Vysekání výklenků nebo kapes ve zdivu betonovém kapes pro kotvení upevňovacích prvků, hl. přes 150 mm | kus | 2 |  | 0 | CS ÚRS 2025 02 |  | základní |  | 0 | 0 | 0 | 0.004 | 0.008 | 4 | K | 3 |  |  |  | ROZPOCET | 0 | 0 | 0 | 0 | 0 | 1 | 0 | 4 | 1010310651
| Online PSC |  | https://podminky.urs.cz/item/CS_URS_2025_02/973045141 | [14 empty] | Online PSC | 3
| VV |  | *v místě šachty, kotvení do nábřežní zdi | [14 empty] | VV | 3 | 1 | True | 0 | ROZPOCET
| VV |  | "I200" 2 |  | 2 | [12 empty] | VV | 3 | 2 | True | 0 | ROZPOCET
| D | 997 | Doprava suti a vybouraných hmot |  |  |  | 0 |  |  |  |  | 0 |  | 0 |  | 0 | 1 | D | 1 |  |  |  | ROZPOCET | [6 empty] | 0
91 | K | 997221571 | Vodorovná doprava vybouraných hmot bez naložení, ale se složením a s hrubým urovnáním na vzdálenost do 1 km | t | 172.768 |  | 0 | CS ÚRS 2025 02 |  | základní |  | 0 | 0 | 0 | 0 | 0 | 4 | K | 2 |  |  |  | ROZPOCET | 0 | 0 | 0 | 0 | 0 | 1 | 0 | 4 | 1299589895
| Online PSC |  | https://podminky.urs.cz/item/CS_URS_2025_02/997221571 | [14 empty] | Online PSC | 2
92 | K | 997221579 | Vodorovná doprava vybouraných hmot bez naložení, ale se složením a s hrubým urovnáním na vzdálenost Příplatek k ceně za každý další započatý 1 km přes 1 km | t | 2418.752 |  | 0 | CS ÚRS 2025 02 |  | základní |  | 0 | 0 | 0 | 0 | 0 | 4 | K | 2 |  |  |  | ROZPOCET | 0 | 0 | 0 | 0 | 0 | 1 | 0 | 4 | -999307270
| Online PSC |  | https://podminky.urs.cz/item/CS_URS_2025_02/997221579 | [14 empty] | Online PSC | 2
| VV |  | 172,768*14 'Přepočtené koeficientem množství |  | 2418.752 | [12 empty] | VV | 2 | 2 | False | 1 | ROZPOCET
93 | K | 997221612 | Nakládání na dopravní prostředky pro vodorovnou dopravu vybouraných hmot | t | 172.768 |  | 0 | CS ÚRS 2025 02 |  | základní |  | 0 | 0 | 0 | 0 | 0 | 4 | K | 2 |  |  |  | ROZPOCET | 0 | 0 | 0 | 0 | 0 | 1 | 0 | 4 | 621161396
| Online PSC |  | https://podminky.urs.cz/item/CS_URS_2025_02/997221612 | [14 empty] | Online PSC | 2
94 | K | 997221645 | Poplatek za uložení stavebního odpadu na skládce (skládkovné) asfaltového bez obsahu dehtu zatříděného do Katalogu odpadů pod kódem 17 03 02 | t | 18.15 |  | 0 | CS ÚRS 2025 02 |  | základní |  | 0 | 0 | 0 | 0 | 0 | 4 | K | 2 |  |  |  | ROZPOCET | 0 | 0 | 0 | 0 | 0 | 1 | 0 | 4 | -1467674651
| Online PSC |  | https://podminky.urs.cz/item/CS_URS_2025_02/997221645 | [14 empty] | Online PSC | 2
| VV |  | "živice" 18,15 |  | 18.15 | [12 empty] | VV | 2 | 2 | True | 0 | ROZPOCET
95 | K | 997221873 | Poplatek za uložení stavebního odpadu na recyklační skládce (skládkovné) zeminy a kamení zatříděného do Katalogu odpadů pod kódem 17 05 04 | t | 36.3 |  | 0 | CS ÚRS 2025 02 |  | základní |  | 0 | 0 | 0 | 0 | 0 | 4 | K | 2 |  |  |  | ROZPOCET | 0 | 0 | 0 | 0 | 0 | 1 | 0 | 4 | 1040470223
| Online PSC |  | https://podminky.urs.cz/item/CS_URS_2025_02/997221873 | [14 empty] | Online PSC | 2
| VV |  | "štěrk" 36,3 |  | 36.3 | [12 empty] | VV | 2 | 2 | True | 0 | ROZPOCET
96 | K | 997013631 | Poplatek za uložení stavebního odpadu na skládce (skládkovné) směsného stavebního a demoličního zatříděného do Katalogu odpadů pod kódem 17 09 04 | t | 118.318 |  | 0 | CS ÚRS 2025 02 |  | základní |  | 0 | 0 | 0 | 0 | 0 | 4 | K | 2 |  |  |  | ROZPOCET | 0 | 0 | 0 | 0 | 0 | 1 | 0 | 4 | 889755673
| Online PSC |  | https://podminky.urs.cz/item/CS_URS_2025_02/997013631 | [14 empty] | Online PSC | 2
| VV |  | 172,768 |  | 172.768 | [12 empty] | VV | 2 | 2 | True | 0 | ROZPOCET
| VV |  | "živice" -18,15 |  | -18.15 | [12 empty] | VV | 2 | 2 | True | 0 | ROZPOCET
| VV |  | "štěrk" -36,3 |  | -36.3 | [12 empty] | VV | 2 | 2 | True | 0 | ROZPOCET
| D | 998 | Přesun hmot |  |  |  | 0 |  |  |  |  | 0 |  | 0 |  | 0 | 1 | D | 1 |  |  |  | ROZPOCET | [6 empty] | 0
97 | K | 998271301 | Přesun hmot pro kanalizace (stoky) hloubené monolitické z betonu nebo železobetonu v otevřeném výkopu dopravní vzdálenost do 15 m | t | 143.261 |  | 0 | CS ÚRS 2025 02 |  | základní |  | 0 | 0 | 0 | 0 | 0 | 4 | K | 2 |  |  |  | ROZPOCET | 0 | 0 | 0 | 0 | 0 | 1 | 0 | 4 | 1768362856
| Online PSC |  | https://podminky.urs.cz/item/CS_URS_2025_02/998271301 | [14 empty] | Online PSC | 2
| D | PSV | Práce a dodávky PSV |  |  |  | 0 |  |  |  |  | 0 |  | 1.3563 |  | 3.9015 | 2 | D | 0 |  |  |  | ROZPOCET | [6 empty] | 0
| D | 751 | Vzduchotechnika |  |  |  | 0 |  |  |  |  | 0 |  | 0 |  | 0.0002 | 2 | D | 1 |  |  |  | ROZPOCET | [6 empty] | 0
98 | K | 751398822 | Demontáž ostatních zařízení větrací mřížky stěnové, průřezu přes 0,040 do 0,100 m2 | kus | 2 |  | 0 | CS ÚRS 2025 02 |  | základní |  | 0 | 0 | 0 | 0.0001 | 0.0002 | 16 | K | 2 |  |  |  | ROZPOCET | 0 | 0 | 0 | 0 | 0 | 1 | 0 | 16 | -1045455752
| Online PSC |  | https://podminky.urs.cz/item/CS_URS_2025_02/751398822 | [14 empty] | Online PSC | 2
| VV |  | *nika pro reproduktory | [14 empty] | VV | 2 | 1 | True | 0 | ROZPOCET
| VV |  | "1700x580" 2 |  | 2 | [12 empty] | VV | 2 | 2 | True | 0 | ROZPOCET
| D | 762 | Konstrukce tesařské |  |  |  | 0 |  |  |  |  | 0 |  | 0.9593 |  | 0 | 2 | D | 1 |  |  |  | ROZPOCET | [6 empty] | 0
99 | K | 762083122 | Impregnace řeziva máčením proti dřevokaznému hmyzu, houbám a plísním, třída ohrožení 3 a 4 (dřevo v exteriéru) | m3 | 1.506 |  | 0 | CS ÚRS 2025 02 |  | základní |  | 0 | 0.00189 | 0.0028463 | 0 | 0 | 16 | K | 2 |  |  |  | ROZPOCET | 0 | 0 | 0 | 0 | 0 | 1 | 0 | 16 | 460826864
| Online PSC |  | https://podminky.urs.cz/item/CS_URS_2025_02/762083122 | [14 empty] | Online PSC | 2
| VV |  | *zábradlí - osb 22mm | [14 empty] | VV | 2 | 1 | True | 0 | ROZPOCET
| VV |  | (13,24*2+2,415+1,88+3,6)*1,1*0,022 |  | 0.832 | [12 empty] | VV | 2 | 2 | True | 0 | ROZPOCET
| VV |  | *sloupky 100x100 | [14 empty] | VV | 2 | 1 | True | 0 | ROZPOCET
| VV |  | (8*2+3)*1,1*0,1*0,1 |  | 0.209 | [12 empty] | VV | 2 | 2 | True | 0 | ROZPOCET
| VV |  | *zakrytí podlahy - osb 25mm | [14 empty] | VV | 2 | 1 | True | 0 | ROZPOCET
| VV |  | "2800x2455" 2,8*2,455*2*0,025 |  | 0.344 | [12 empty] | VV | 2 | 2 | True | 0 | ROZPOCET
| VV |  | *podlaha řez 3-3´ | [14 empty] | VV | 2 | 1 | True | 0 | ROZPOCET
| VV |  | 2,2*2,2*0,025 |  | 0.121 | [12 empty] | VV | 2 | 2 | True | 0 | ROZPOCET
100 | K | 762223110 | Montáž provizorního zábradlí osové vzdálenosti sloupků 2,0 m z řeziva výšky 1,1 m | m | 34.375 |  | 0 | CS ÚRS 2025 02 |  | základní |  | 0 | 0 | 0 | 0 | 0 | 16 | K | 2 |  |  |  | ROZPOCET | 0 | 0 | 0 | 0 | 0 | 1 | 0 | 16 | 333082116
| Online PSC |  | https://podminky.urs.cz/item/CS_URS_2025_02/762223110 | [14 empty] | Online PSC | 2
| VV |  | *provizorní zábradlí z OSB desek - skleněné zábradlí bude osazeno až po dokončení stavby hotelu Bílý lev | [14 empty] | VV | 2 | 1 | True | 0 | ROZPOCET
| VV |  | 13,24+2,415+1,88 |  | 17.535 | [12 empty] | VV | 2 | 2 | True | 0 | ROZPOCET
| VV |  | *zábrana po odstranění rabátek u vrtů, později skleněné zábradlí | [14 empty] | VV | 2 | 1 | True | 0 | ROZPOCET
| VV |  | "zábradlí v 1,1m" 13,24 |  | 13.24 | [12 empty] | VV | 2 | 2 | True | 0 | ROZPOCET
| VV |  | *po demontáži schodiště u Bílého lva | [14 empty] | VV | 2 | 1 | True | 0 | ROZPOCET
| VV |  | 3,6 |  | 3.6 | [12 empty] | VV | 2 | 2 | True | 0 | ROZPOCET
101 | M | 60726278 | deska dřevoštěpková OSB 3 P+D nebroušená tl 22mm | m2 | 40.838 |  | 0 | CS ÚRS 2025 02 |  | základní |  | 0 | 0.0128 | 0.52273 | 0 | 0 | 32 | M | 2 |  |  |  | ROZPOCET | 0 | 0 | 0 | 0 | 0 | 1 | 0 | 16 | 442169656
| VV |  | *provizorní zábradlí z OSB desek - skleněné zábradlí bude osazeno až po dokončení stavby hotelu Bílý lev | [14 empty] | VV | 2 | 1 | True | 0 | ROZPOCET
| VV |  | (13,24+2,415+1,88)*1,1 |  | 19.289 | [12 empty] | VV | 2 | 2 | True | 0 | ROZPOCET
| VV |  | *zábrana po odstranění rabátek u vrtů, později skleněné zábradlí | [14 empty] | VV | 2 | 1 | True | 0 | ROZPOCET
| VV |  | "zábradlí v 1,1m" 13,24*1,1 |  | 14.564 | [12 empty] | VV | 2 | 2 | True | 0 | ROZPOCET
| VV |  | *po demontáži schodiště u Bílého lva | [14 empty] | VV | 2 | 1 | True | 0 | ROZPOCET
| VV |  | "zábrana po dem." 3,6*1,1 |  | 3.96 | [12 empty] | VV | 2 | 2 | True | 0 | ROZPOCET
| VV |  | 37,813*1,08 'Přepočtené koeficientem množství |  | 40.838 | [12 empty] | VV | 2 | 2 | False | 1 | ROZPOCET
102 | M | 60512125 | hranol stavební řezivo průřezu do 120cm2 do dl 6m | m3 | 0.23 |  | 0 | CS ÚRS 2025 02 |  | základní |  | 0 | 0.55 | 0.1265 | 0 | 0 | 32 | M | 2 |  |  |  | ROZPOCET | 0 | 0 | 0 | 0 | 0 | 1 | 0 | 16 | 139315768
| VV |  | *provizorní zábradlí z OSB desek - skleněné zábradlí bude osazeno až po dokončení stavby hotelu Bílý lev - 13,24+2,415+1,88m - 8ks sl. | [14 empty] | VV | 2 | 1 | True | 0 | ROZPOCET
| VV |  | 8*1,1*0,1*0,1 |  | 0.088 | [12 empty] | VV | 2 | 2 | True | 0 | ROZPOCET
| VV |  | *zábrana po odstranění rabátek u vrtů, později skleněné zábradlí | [14 empty] | VV | 2 | 1 | True | 0 | ROZPOCET
| VV |  | "zábradlí v 1,1m dl.13,24m" 8*1,1*0,1*0,1 |  | 0.088 | [12 empty] | VV | 2 | 2 | True | 0 | ROZPOCET
| VV |  | *po demontáži schodiště u Bílého lva | [14 empty] | VV | 2 | 1 | True | 0 | ROZPOCET
| VV |  | "zábrana dl. 3,6m - 3sl." 3*1,1*0,1*0,1 |  | 0.033 | [12 empty] | VV | 2 | 2 | True | 0 | ROZPOCET
| VV |  | 0,209*1,1 'Přepočtené koeficientem množství |  | 0.23 | [12 empty] | VV | 2 | 2 | False | 1 | ROZPOCET
103 | K | 762295001 | Spojovací prostředky schodišť a zábradlí hřebíky, svorníky, fixační prkna, vruty | m3 | 1.02 |  | 0 | CS ÚRS 2025 02 |  | základní |  | 0 | 0.01254 | 0.012791 | 0 | 0 | 16 | K | 2 |  |  |  | ROZPOCET | 0 | 0 | 0 | 0 | 0 | 1 | 0 | 16 | -2137430872
| Online PSC |  | https://podminky.urs.cz/item/CS_URS_2025_02/762295001 | [14 empty] | Online PSC | 2
| VV |  | *osb | [14 empty] | VV | 2 | 1 | True | 0 | ROZPOCET
| VV |  | *provizorní zábradlí z OSB desek - skleněné zábradlí bude osazeno až po dokončení stavby hotelu Bílý lev | [14 empty] | VV | 2 | 1 | True | 0 | ROZPOCET
| VV |  | (13,24+2,415+1,88)*1,1*0,022 |  | 0.424 | [12 empty] | VV | 2 | 2 | True | 0 | ROZPOCET
| VV |  | *zábrana po odstranění rabátek u vrtů, později skleněné zábradlí | [14 empty] | VV | 2 | 1 | True | 0 | ROZPOCET
| VV |  | "zábradlí v 1,1m" 13,24*1,1*0,022 |  | 0.32 | [12 empty] | VV | 2 | 2 | True | 0 | ROZPOCET
| VV |  | *po demontáži schodiště u Bílého lva | [14 empty] | VV | 2 | 1 | True | 0 | ROZPOCET
| VV |  | 3,6*1,1*0,022 |  | 0.087 | [12 empty] | VV | 2 | 2 | True | 0 | ROZPOCET
| VV |  | *sloupky | [14 empty] | VV | 2 | 1 | True | 0 | ROZPOCET
| VV |  | *provizorní zábradlí z OSB desek | [14 empty] | VV | 2 | 1 | True | 0 | ROZPOCET
| VV |  | (13,24+2,415+1,88)/2,0*1,1*0,1*0,1 |  | 0.096 | [12 empty] | VV | 2 | 2 | True | 0 | ROZPOCET
| VV |  | *zábrana po odstranění rabátek u vrtů, později skleněné zábradlí | [14 empty] | VV | 2 | 1 | True | 0 | ROZPOCET
| VV |  | "zábradlí v 1,1m" 13,24/2*1,1*0,1*0,1 |  | 0.073 | [12 empty] | VV | 2 | 2 | True | 0 | ROZPOCET
| VV |  | *po demontáži schodiště u Bílého lva | [14 empty] | VV | 2 | 1 | True | 0 | ROZPOCET
| VV |  | 3,6/2*1,1*0,1*0,1 |  | 0.02 | [12 empty] | VV | 2 | 2 | True | 0 | ROZPOCET
104 | K | 762591140 | Montáž dočasného zakrytí prostupů, otvorů z měkkého nebo tvrdého dřeva, volně kladenými deskami | m2 | 18.588 |  | 0 | CS ÚRS 2025 02 |  | základní |  | 0 | 0 | 0 | 0 | 0 | 16 | K | 2 |  |  |  | ROZPOCET | 0 | 0 | 0 | 0 | 0 | 1 | 0 | 16 | 1664045430
| Online PSC |  | https://podminky.urs.cz/item/CS_URS_2025_02/762591140 | [14 empty] | Online PSC | 2
| VV |  | *skleněné poklopy 2ks 2280x2195mm budou osazeny po dokončení stavby hotelu Bílý lev, provizorní poklop z OSB desek | [14 empty] | VV | 2 | 1 | True | 0 | ROZPOCET
| VV |  | "2800x2455" 2,8*2,455*2 |  | 13.748 | [12 empty] | VV | 2 | 2 | True | 0 | ROZPOCET
| VV |  | *podlaha řez 3-3´ | [14 empty] | VV | 2 | 1 | True | 0 | ROZPOCET
| VV |  | 2,2*2,2 |  | 4.84 | [12 empty] | VV | 2 | 2 | True | 0 | ROZPOCET
105 | M | 60726280 | deska dřevoštěpková OSB 3 P+D nebroušená tl 25mm | m2 | 20.075 |  | 0 | CS ÚRS 2025 02 |  | základní |  | 0 | 0.0145 | 0.29109 | 0 | 0 | 32 | M | 2 |  |  |  | ROZPOCET | 0 | 0 | 0 | 0 | 0 | 1 | 0 | 16 | -391356209
| VV |  | 18,588*1,08 'Přepočtené koeficientem množství |  | 20.075 | [12 empty] | VV | 2 | 2 | False | 1 | ROZPOCET
106 | K | 762595001 | Spojovací prostředky podlah a podkladových konstrukcí hřebíky, vruty | m2 | 18.588 |  | 0 | CS ÚRS 2025 02 |  | základní |  | 0 | 0.00018 | 0.0033458 | 0 | 0 | 16 | K | 2 |  |  |  | ROZPOCET | 0 | 0 | 0 | 0 | 0 | 1 | 0 | 16 | 430990951
| Online PSC |  | https://podminky.urs.cz/item/CS_URS_2025_02/762595001 | [14 empty] | Online PSC | 2
107 | K | 998762101 | Přesun hmot pro konstrukce tesařské stanovený z hmotnosti přesunovaného materiálu vodorovná dopravní vzdálenost do 50 m základní v objektech výšky do 6 m | t | 0.959 |  | 0 | CS ÚRS 2025 02 |  | základní |  | 0 | 0 | 0 | 0 | 0 | 16 | K | 2 |  |  |  | ROZPOCET | 0 | 0 | 0 | 0 | 0 | 1 | 0 | 16 | 1432622528
| Online PSC |  | https://podminky.urs.cz/item/CS_URS_2025_02/998762101 | [14 empty] | Online PSC | 2
| D | 764 | Konstrukce klempířské |  |  |  | 0 |  |  |  |  | 0 |  | 0 |  | 0.12703 | 2 | D | 1 |  |  |  | ROZPOCET | [6 empty] | 0
108 | K | 764002861 | Demontáž klempířských konstrukcí oplechování říms do suti | m | 56.966 |  | 0 | CS ÚRS 2025 02 |  | základní |  | 0 | 0 | 0 | 0.00223 | 0.12703 | 16 | K | 2 |  |  |  | ROZPOCET | 0 | 0 | 0 | 0 | 0 | 1 | 0 | 16 | -285178419
| Online PSC |  | https://podminky.urs.cz/item/CS_URS_2025_02/764002861 | [14 empty] | Online PSC | 2
| VV |  | *nika pro reproduktory - 2x | [14 empty] | VV | 2 | 1 | True | 0 | ROZPOCET
| VV |  | "pouze zbylé části" 2,24+2*0,757 |  | 3.754 | [12 empty] | VV | 2 | 2 | True | 0 | ROZPOCET
| VV |  | "rabátka" 2*(2,34+10,75+5,0) |  | 36.18 | [12 empty] | VV | 2 | 2 | True | 0 | ROZPOCET
| VV |  | "rabátka u schodiště (u Bílého lva)" 2*2*(3,8+0,458) |  | 17.032 | [12 empty] | VV | 2 | 2 | True | 0 | ROZPOCET
| D | 767 | Konstrukce zámečnické |  |  |  | 0 |  |  |  |  | 0 |  | 0.39558 |  | 0.3025 | 2 | D | 1 |  |  |  | ROZPOCET | [6 empty] | 0
109 | K | 767002 | Dodávka a montáž bočních dveří k šachtám | ks | 2 |  | 0 |  |  | základní |  | 0 | 0 | 0 | 0 | 0 | 16 | K | 2 |  |  |  | ROZPOCET | 0 | 0 | 0 | 0 | 0 | 1 | 0 | 16 | 431983230
| P |  | Poznámka k položce: odhad dle výběru investora | [14 empty] | P | 2
| VV |  | "900x1650" 2 |  | 2 | [12 empty] | VV | 2 | 2 | True | 0 | ROZPOCET
110 | K | 767003 | Dodávka a montáž dveře z čela šachet | ks | 2 |  | 0 |  |  | základní |  | 0 | 0 | 0 | 0 | 0 | 16 | K | 2 |  |  |  | ROZPOCET | 0 | 0 | 0 | 0 | 0 | 1 | 0 | 16 | -1388988726
| P |  | Poznámka k položce: odhad dle výběru investora | [14 empty] | P | 2
| VV |  | "2200x1550" 2 |  | 2 | [12 empty] | VV | 2 | 2 | True | 0 | ROZPOCET
111 | K | 767005 | Dodávka a montáž šachtového žebříku | ks | 2 |  | 0 |  |  | základní |  | 0 | 0 | 0 | 0 | 0 | 16 | K | 2 |  |  |  | ROZPOCET | 0 | 0 | 0 | 0 | 0 | 1 | 0 | 16 | 18210700
| P |  | Poznámka k položce: např.fa Zarges, typ č. 47645 dle výběru investora | [14 empty] | P | 2
| VV |  | "dl. 4200 mm, š. 340 " 2 |  | 2 | [12 empty] | VV | 2 | 2 | True | 0 | ROZPOCET
112 | K | 767161824 | Demontáž zábradlí do suti schodišťového nerozebíratelný spoj hmotnosti 1 m zábradlí přes 20 kg | m | 12.1 |  | 0 | CS ÚRS 2025 02 |  | základní |  | 0 | 0 | 0 | 0.025 | 0.3025 | 16 | K | 2 |  |  |  | ROZPOCET | 0 | 0 | 0 | 0 | 0 | 1 | 0 | 16 | -58541842
| Online PSC |  | https://podminky.urs.cz/item/CS_URS_2025_02/767161824 | [14 empty] | Online PSC | 2
| VV |  | "schodiště u Bílého lva profil zdi B-B´" 3,8*2 |  | 7.6 | [12 empty] | VV | 2 | 2 | True | 0 | ROZPOCET
| VV |  | "podesta schodiště, zábradelní stěna" 2,0+2,5 |  | 4.5 | [12 empty] | VV | 2 | 2 | True | 0 | ROZPOCET
113 | K | 767590122 | Montáž podlahových konstrukcí podlahových roštů, podlah připevněných svařováním | m2 | 7.178 |  | 0 | CS ÚRS 2025 02 |  | základní |  | 0 | 5e-05 | 0.0003589 | 0 | 0 | 16 | K | 2 |  |  |  | ROZPOCET | 0 | 0 | 0 | 0 | 0 | 1 | 0 | 16 | 333637826
| Online PSC |  | https://podminky.urs.cz/item/CS_URS_2025_02/767590122 | [14 empty] | Online PSC | 2
| VV |  | "podlaha -2,250" 2,2*2,1+2,2*1,58 |  | 8.096 | [12 empty] | VV | 2 | 2 | True | 0 | ROZPOCET
| VV |  | "odečet otvorů pro vstupní žebřík" -0,765*0,6*2 |  | -0.918 | [12 empty] | VV | 2 | 2 | True | 0 | ROZPOCET
114 | M | 55347057 | rošt podlahový svařovaný žárově zinkovaný velikost 30/3mm 1000x1000mm | kus | 5 |  | 0 | CS ÚRS 2025 02 |  | základní |  | 0 | 0.032 | 0.16 | 0 | 0 | 32 | M | 2 |  |  |  | ROZPOCET | 0 | 0 | 0 | 0 | 0 | 1 | 0 | 16 | -728589392
| VV |  | "podlaha -2,250" 5 |  | 5 | [12 empty] | VV | 2 | 2 | True | 0 | ROZPOCET
115 | M | 55347059 | rošt podlahový svařovaný žárově zinkovaný velikost 30/3mm 1200x1000mm | kus | 4 |  | 0 | CS ÚRS 2025 02 |  | základní |  | 0 | 0.0384 | 0.1536 | 0 | 0 | 32 | M | 2 |  |  |  | ROZPOCET | 0 | 0 | 0 | 0 | 0 | 1 | 0 | 16 | -125497894
| VV |  | "podlaha -2,250" 4 |  | 4 | [12 empty] | VV | 2 | 2 | True | 0 | ROZPOCET
116 | K | 767590190 | Montáž podlahových konstrukcí podlahových roštů, podlah připevněných Příplatek k cenám za vyřezání a úpravu otvoru | kus | 2 |  | 0 | CS ÚRS 2025 02 |  | základní |  | 0 | 0 | 0 | 0 | 0 | 16 | K | 2 |  |  |  | ROZPOCET | 0 | 0 | 0 | 0 | 0 | 1 | 0 | 16 | -648992589
| Online PSC |  | https://podminky.urs.cz/item/CS_URS_2025_02/767590190 | [14 empty] | Online PSC | 2
| VV |  | "otvor pro vstupní žebřík" 2 |  | 2 | [12 empty] | VV | 2 | 2 | True | 0 | ROZPOCET
117 | K | 767590192 | Montáž podlahových konstrukcí podlahových roštů, podlah připevněných Příplatek k cenám za úpravu roštů (krácení) | m | 7.46 |  | 0 | CS ÚRS 2025 02 |  | základní |  | 0 | 0 | 0 | 0 | 0 | 16 | K | 2 |  |  |  | ROZPOCET | 0 | 0 | 0 | 0 | 0 | 1 | 0 | 16 | -1825298884
| Online PSC |  | https://podminky.urs.cz/item/CS_URS_2025_02/767590192 | [14 empty] | Online PSC | 2
| VV |  | "podlaha -2,250" 2*1,0 |  | 2 | [12 empty] | VV | 2 | 2 | True | 0 | ROZPOCET
| VV |  | "odečet otvorů pro vstupní žebřík" 2*(0,765+0,6)*2 |  | 5.46 | [12 empty] | VV | 2 | 2 | True | 0 | ROZPOCET
118 | K | 767995114 | Montáž ostatních atypických zámečnických konstrukcí hmotnosti přes 20 do 50 kg | kg | 72.235 |  | 0 | CS ÚRS 2025 02 |  | základní |  | 0 | 5e-05 | 0.0036117 | 0 | 0 | 16 | K | 2 |  |  |  | ROZPOCET | 0 | 0 | 0 | 0 | 0 | 1 | 0 | 16 | 56360433
| Online PSC |  | https://podminky.urs.cz/item/CS_URS_2025_02/767995114 | [14 empty] | Online PSC | 2
| VV |  | *pro osazení podlahových roštů | [14 empty] | VV | 2 | 1 | True | 0 | ROZPOCET
| VV |  | "L50x50x6" (2*(2,2+2,1)+2*(2,2+1,58))*4,47 |  | 72.235 | [12 empty] | VV | 2 | 2 | True | 0 | ROZPOCET
119 | M | 55396002 | Atyp. zámečnické výrobky vč. nátěru | kg | 78.014 |  | 0 |  |  | základní |  | 0 | 0.001 | 0.078014 | 0 | 0 | 32 | M | 2 |  |  |  | ROZPOCET | 0 | 0 | 0 | 0 | 0 | 1 | 0 | 16 | -420159795
| VV |  | *pro osazení podlahových roštů | [14 empty] | VV | 2 | 1 | True | 0 | ROZPOCET
| VV |  | "L50x50x6" (2*(2,2+2,1)+2*(2,2+1,58))*4,47 |  | 72.235 | [12 empty] | VV | 2 | 2 | True | 0 | ROZPOCET
| VV |  | 72,235*1,08 'Přepočtené koeficientem množství |  | 78.014 | [12 empty] | VV | 2 | 2 | False | 1 | ROZPOCET
120 | K | 998767101 | Přesun hmot pro zámečnické konstrukce stanovený z hmotnosti přesunovaného materiálu vodorovná dopravní vzdálenost do 50 m základní v objektech výšky do 6 m | t | 0.396 |  | 0 | CS ÚRS 2025 02 |  | základní |  | 0 | 0 | 0 | 0 | 0 | 16 | K | 2 |  |  |  | ROZPOCET | 0 | 0 | 0 | 0 | 0 | 1 | 0 | 16 | -1435845820
| Online PSC |  | https://podminky.urs.cz/item/CS_URS_2025_02/998767101 | [14 empty] | Online PSC | 2
| D | 772 | Podlahy z kamene |  |  |  | 0 |  |  |  |  | 0 |  | 0 |  | 2.6768 | 2 | D | 1 |  |  |  | ROZPOCET | [6 empty] | 0
121 | K | 772231812 | Demontáž obkladů schodišťových stupňů z kamenných desek do suti stupnic z tvrdých kamenů lepených | m2 | 13.747 |  | 0 | CS ÚRS 2025 02 |  | základní |  | 0 | 0 | 0 | 0.123 | 1.6909 | 16 | K | 2 |  |  |  | ROZPOCET | 0 | 0 | 0 | 0 | 0 | 1 | 0 | 16 | 588630650
| Online PSC |  | https://podminky.urs.cz/item/CS_URS_2025_02/772231812 | [14 empty] | Online PSC | 2
| VV |  | *obklad žulovými deskami tl.30mm | [14 empty] | VV | 2 | 1 | True | 0 | ROZPOCET
| VV |  | "schodiště u Bílého lva profil zdi B-B´" 3,58*0,32*12 |  | 13.747 | [12 empty] | VV | 2 | 2 | True | 0 | ROZPOCET
122 | K | 772231822 | Demontáž obkladů schodišťových stupňů z kamenných desek do suti podstupnic z tvrdých kamenů lepených | m2 | 6.444 |  | 0 | CS ÚRS 2025 02 |  | základní |  | 0 | 0 | 0 | 0.153 | 0.98593 | 16 | K | 2 |  |  |  | ROZPOCET | 0 | 0 | 0 | 0 | 0 | 1 | 0 | 16 | -231082550
| Online PSC |  | https://podminky.urs.cz/item/CS_URS_2025_02/772231822 | [14 empty] | Online PSC | 2
| VV |  | "schodiště u Bílého lva profil zdi B-B´" 3,58*0,15*12 |  | 6.444 | [12 empty] | VV | 2 | 2 | True | 0 | ROZPOCET
| D | 782 | Dokončovací práce - obklady z kamene |  |  |  | 0 |  |  |  |  | 0 |  | 0 |  | 0.79497 | 2 | D | 1 |  |  |  | ROZPOCET | [6 empty] | 0
123 | K | 782132812 | Demontáž obkladů stěn z kamene do suti z tvrdých kamenů lepených | m2 | 4.84 |  | 0 | CS ÚRS 2025 02 |  | základní |  | 0 | 0 | 0 | 0.093 | 0.45012 | 16 | K | 2 |  |  |  | ROZPOCET | 0 | 0 | 0 | 0 | 0 | 1 | 0 | 16 | -1727316480
| Online PSC |  | https://podminky.urs.cz/item/CS_URS_2025_02/782132812 | [14 empty] | Online PSC | 2
| VV |  | "schodiště u Bílého lva profil zdi B-B´, zábradelní stěna" 3,8*0,4*2 |  | 3.04 | [12 empty] | VV | 2 | 2 | True | 0 | ROZPOCET
| VV |  | "podesta schodiště, zábradelní stěna" (2,0+2,5)*0,4 |  | 1.8 | [12 empty] | VV | 2 | 2 | True | 0 | ROZPOCET
124 | K | 782632812 | Demontáž obkladů parapetů z kamene do suti z tvrdých kamenů lepených | m2 | 3.63 |  | 0 | CS ÚRS 2025 02 |  | základní |  | 0 | 0 | 0 | 0.095 | 0.34485 | 16 | K | 2 |  |  |  | ROZPOCET | 0 | 0 | 0 | 0 | 0 | 1 | 0 | 16 | -1975591898
| Online PSC |  | https://podminky.urs.cz/item/CS_URS_2025_02/782632812 | [14 empty] | Online PSC | 2
| VV |  | "schodiště u Bílého lva profil zdi B-B´, zábradelní stěna" 3,8*0,3*2 |  | 2.28 | [12 empty] | VV | 2 | 2 | True | 0 | ROZPOCET
| VV |  | "podesta schodiště, zábradelní stěna" (2,0+2,5)*0,3 |  | 1.35 | [12 empty] | VV | 2 | 2 | True | 0 | ROZPOCET
| D | 783 | Dokončovací práce - nátěry |  |  |  | 0 |  |  |  |  | 0 |  | 0.0013685 |  | 0 | 2 | D | 1 |  |  |  | ROZPOCET | [6 empty] | 0
125 | K | 783301303 | Příprava podkladu zámečnických konstrukcí před provedením nátěru odrezivění odrezovačem bezoplachovým | m2 | 5.702 |  | 0 | CS ÚRS 2025 02 |  | základní |  | 0 | 7e-05 | 0.00039914 | 0 | 0 | 16 | K | 2 |  |  |  | ROZPOCET | 0 | 0 | 0 | 0 | 0 | 1 | 0 | 16 | -152175831
| Online PSC |  | https://podminky.urs.cz/item/CS_URS_2025_02/783301303 | [14 empty] | Online PSC | 2
| VV |  | *v místě šachty, kotvení do nábřežní zdi a S5 | [14 empty] | VV | 2 | 1 | True | 0 | ROZPOCET
| VV |  | "I200" (1,945+1,916+1,754+1,724)*0,777 |  | 5.702 | [12 empty] | VV | 2 | 2 | True | 0 | ROZPOCET
126 | K | 783314201 | Základní antikorozní nátěr zámečnických konstrukcí jednonásobný syntetický standardní | m2 | 5.702 |  | 0 | CS ÚRS 2025 02 |  | základní |  | 0 | 0.00017 | 0.00096934 | 0 | 0 | 16 | K | 2 |  |  |  | ROZPOCET | 0 | 0 | 0 | 0 | 0 | 1 | 0 | 16 | 1381713709
| Online PSC |  | https://podminky.urs.cz/item/CS_URS_2025_02/783314201 | [14 empty] | Online PSC | 2
| D | M | Práce a dodávky M |  |  |  | 0 |  |  |  |  | 0 |  | 0.01314 |  | 0 | 3 | D | 0 |  |  |  | ROZPOCET | [6 empty] | 0
| D | 23-M | Montáže potrubí |  |  |  | 0 |  |  |  |  | 0 |  | 0.01314 |  | 0 | 3 | D | 1 |  |  |  | ROZPOCET | [6 empty] | 0
127 | K | 230082066 | Demontáž ocelového potrubí do šrotu hmotnosti přes 10 do 50 kg připojovací rozměr Ø 108, tl. 4,0 mm | kus | 46 |  | 0 | CS ÚRS 2025 02 |  | základní |  | 0 | 0.00015 | 0.0069 | 0 | 0 | 64 | K | 2 |  |  |  | ROZPOCET | 0 | 0 | 0 | 0 | 0 | 1 | 0 | 64 | -1884327508
| Online PSC |  | https://podminky.urs.cz/item/CS_URS_2025_02/230082066 | [14 empty] | Online PSC | 2
| VV |  | *horkovod - potrubí 108/110 - 12,7kg/m=ks, předizol 1m = 9,93 kg/m=9,93kg/kus | [14 empty] | VV | 2 | 1 | True | 0 | ROZPOCET
| VV |  | "dl.23m 2ks" 23*2 |  | 46 | [12 empty] | VV | 2 | 2 | True | 0 | ROZPOCET
128 | K | 2302000R | Montáž RS těsnění kolem potrubí vrtu průměru 219 mm | kus | 2 |  | 0 |  |  | základní |  | 0 | 0 | 0 | 0 | 0 | 64 | K | 2 |  |  |  | ROZPOCET | 0 | 0 | 0 | 0 | 0 | 1 | 0 | 64 | 707501816
| VV |  | *základová deska D1, D2 | [14 empty] | VV | 2 | 1 | True | 0 | ROZPOCET
| VV |  | "osazení před betonáží" 2 |  | 2 | [12 empty] | VV | 2 | 2 | True | 0 | ROZPOCET
129 | M | 28655R0 | těsnění RS 250mm | kus | 2 |  | 0 |  |  | základní |  | 0 | 0.00312 | 0.00624 | 0 | 0 | 128 | M | 2 |  |  |  | ROZPOCET | 0 | 0 | 0 | 0 | 0 | 1 | 0 | 128 | -105043046
| P |  | Poznámka k položce: např. Roxtec RS 250 UG WOC dle výběru investora | [14 empty] | P | 2
| VV |  | *do základové desky D1, D2 | [14 empty] | VV | 2 | 1 | True | 0 | ROZPOCET
| VV |  | "osazení před betonáží" 2 |  | 2 | [12 empty] | VV | 2 | 2 | True | 0 | ROZPOCET
| D | HZS | Hodinové zúčtovací sazby |  |  |  | 0 |  |  |  |  | 0 |  | 0 |  | 0 | 4 | D | 0 |  |  |  | ROZPOCET | [6 empty] | 0
130 | K | HZS2491 | Hodinové zúčtovací sazby profesí PSV zednické výpomoci a pomocné práce PSV dělník zednických výpomocí | hod | 40 |  | 0 | CS ÚRS 2025 02 |  | základní |  | 0 | 0 | 0 | 0 | 0 | 512 | K | 1 |  |  |  | ROZPOCET | 0 | 0 | 0 | 0 | 0 | 1 | 0 | 512 | 1500090226
| Online PSC |  | https://podminky.urs.cz/item/CS_URS_2025_02/HZS2491 | [14 empty] | Online PSC | 1

## SO.01.02 - Napájecí a sdě...
{b2737a97-e656-4ef1-80ce-e070dedc300d}
2
| KRYCÍ LIST SOUPISU PRACÍ | [7 empty] | v --- níže se nacházejí doplnkové a pomocné údaje k sestavám --- v | [8 empty] | False
Stavba:
Jímací objekty vrtů BJ VK – dokončení – manipulační a ochranné šachtice
Objekt:
SO.01.02 - Napájecí a sdělovací kabely
| KSO: |  |  |  |  | CC-CZ:
| Místo: |  | Karlovy Vary |  |  | Datum: | 25. 9. 2025
| Zadavatel: |  |  |  |  | IČ:
|  | Správa přírodních léčiv zdrojů a kolonád, p.o. |  |  |  | DIČ:
| Účastník: |  |  |  |  | IČ: | Vyplň údaj
|  | Vyplň údaj |  |  |  | DIČ: | Vyplň údaj
| Projektant: |  |  |  |  | IČ:
|  | Ing. I. Pichlová |  |  |  | DIČ:
| Zpracovatel: |  |  |  |  | IČ:
DIČ:
Poznámka:
| Cena bez DPH | [5 empty] | 0
|  |  | Základ daně |  |  | Sazba daně | Výše daně
| DPH | základní | 0 |  |  | 21% | 0
|  | snížená | 0 |  |  | 12% | 0
|  | zákl. přenesená | 0 |  |  | 21% | 0
|  | sníž. přenesená | 0 |  |  | 12% | 0
|  | nulová | 0 |  |  | 0% | 0
| Cena s DPH |  |  | v | CZK |  | 0
REKAPITULACE ČLENĚNÍ SOUPISU PRACÍ
Stavba:
Jímací objekty vrtů BJ VK – dokončení – manipulační a ochranné šachtice
Objekt:
SO.01.02 - Napájecí a sdělovací kabely
Místo: |  |  | Karlovy Vary |  |  | Datum: | 25. 9. 2025
Zadavatel: |  |  | Správa přírodních léčiv zdrojů a kolonád, p.o. |  |  | Projektant: | Ing. I. Pichlová
Účastník: |  |  | Vyplň údaj |  |  | Zpracovatel:
Kód dílu - Popis | [6 empty] | Cena celkem [CZK]
Náklady stavby celkem | [6 empty] | 0 | [11 empty] | -1
| D1 - D.1.4.2. Silnoproudá elektrotechnika | [5 empty] | 0
| D2 - ROZVÁDĚČ RDJ201 | [5 empty] | 0
| D3 - Rozváděč RBJ202 | [5 empty] | 0
| D4 - VNĚJŠÍ SPOJE materiál pro obě šachty | [5 empty] | 0
| D5 - Ostatní materiál | [5 empty] | 0
| D6 - Montáž | [5 empty] | 0
| D7 - SO 02.04 Krenotechnika | [5 empty] | 0
SOUPIS PRACÍ
Stavba:
Jímací objekty vrtů BJ VK – dokončení – manipulační a ochranné šachtice
Objekt:
SO.01.02 - Napájecí a sdělovací kabely
Místo: |  |  | Karlovy Vary |  |  | Datum: | 25. 9. 2025
Zadavatel: |  |  | Správa přírodních léčiv zdrojů a kolonád, p.o. |  |  | Projektant: | Ing. I. Pichlová
Účastník: |  |  | Vyplň údaj |  |  | Zpracovatel:
PČ | Typ | Kód | Popis | MJ | Množství | J.cena [CZK] | Cena celkem [CZK] | Cenová soustava |  | DPH | J. Nh [h] | Nh celkem [h] | J. hmotnost [t] | Hmotnost celkem [t] | J. suť [t] | Suť Celkem [t]
Náklady soupisu celkem | [6 empty] | 0 |  |  |  |  | 0 |  | 0 |  | 0 |  | D | -1 | [7 empty] | 0
| D | D1 | D.1.4.2. Silnoproudá elektrotechnika |  |  |  | 0 |  |  |  |  | 0 |  | 0 |  | 0 | 1 | D | 0 | ROZPOCET | [6 empty] | 0
| D | D2 | ROZVÁDĚČ RDJ201 |  |  |  | 0 |  |  |  |  | 0 |  | 0 |  | 0 | 1 | D | 1 | ROZPOCET | [6 empty] | 0
0 | K | Pol124 | Selectivity module 24VDC, 4 kanály/3A, 1xNO referenční výrobek Siemens 6EP1 961-2BA11 | ks | 1 |  | 0 |  |  | základní |  | 0 | 0 | 0 | 0 | 0 | 4 | K | 2 | ROZPOCET | 0 | 0 | 0 | 0 | 0 | 1 | 0 | 4 | 2
| P |  | Poznámka k položce: 6EP1 961-2BA11 | [14 empty] | P | 2
0 | K | Pol125 | Rozvaděčová skříň 800x1200x300 mm, nerez ocel, referenční výrobek Rittal AX 1017.000 Skříň: nerez ocel 1.4301 (AISI 304) Dveře: nerez ocel, po obvodu polyuretanové pěnové těsnění Šířka: 800 mm Výška: 1.200 mm Hloubka: 300 mm Tloušťka materiálu dveří 2 mm Tloušťka materiálu skříně1,5 mm Tloušťka materiálu montážní desky 2,5 mm Rozměry montážní desky (Š x V) 745 mm x 1.175 mm Provedení uzávěru: 3-bodový uzavírací systém Netto hmotnost 56 kg | ks | 1 |  | 0 |  |  | základní |  | 0 | 0 | 0 | 0 | 0 | 4 | K | 2 | ROZPOCET | 0 | 0 | 0 | 0 | 0 | 1 | 0 | 4 | 4
| P |  | Poznámka k položce: AX 1017.000 | [14 empty] | P | 2
0 | K | Pol126 | Ochranná střecha pro AX 800x300 mm, nerez ocel, referenční výrobek Rittal AX 2475.010 | ks | 1 |  | 0 |  |  | základní |  | 0 | 0 | 0 | 0 | 0 | 4 | K | 2 | ROZPOCET | 0 | 0 | 0 | 0 | 0 | 1 | 0 | 4 | 6
| P |  | Poznámka k položce: AX 2475.010 | [14 empty] | P | 2
0 | K | Pol127 | Lišta pro vnitřní vybavení AX Rittal skříně, referenční výrobek Rittal AX 2394.300 | ks | 1 |  | 0 |  |  | základní |  | 0 | 0 | 0 | 0 | 0 | 4 | K | 2 | ROZPOCET | 0 | 0 | 0 | 0 | 0 | 1 | 0 | 4 | 8
| P |  | Poznámka k položce: AX 2394.300 | [14 empty] | P | 2
0 | K | Pol128 | Číslo výrobku: AX 2435.300 Provedení pro zámkové vložky a profilové půlválcové vložky Popis výrobku odjištěná rukojeť se vyklopí směrem dopředu a vychýlí se pro otevření zámku. Materiál přesný odlitek z nerez oceli Provedení uzávěru: Připraveno pro uzavírací vložky provedení A, montáž profilových půlválcových vložek o celkové délce 40 nebo 45 mm (podle DIN 18 252) nebo bezpečnostních vložek a vložek s tlačítkem o délce 40 mm | ks | 2 |  | 0 |  |  | základní |  | 0 | 0 | 0 | 0 | 0 | 4 | K | 2 | ROZPOCET | 0 | 0 | 0 | 0 | 0 | 1 | 0 | 4 | 10
| P |  | Poznámka k položce: AX 2435.300 | [14 empty] | P | 2
0 | K | Pol129 | Kontakty pomoc. 1/1 pro mot.jist. GZ | ks | 2 |  | 0 |  |  | základní |  | 0 | 0 | 0 | 0 | 0 | 4 | K | 2 | ROZPOCET | 0 | 0 | 0 | 0 | 0 | 1 | 0 | 4 | 12
| P |  | Poznámka k položce: GZ1-AN11 | [14 empty] | P | 2
0 | K | Pol130 | Jistič motorový 3-pólový 0,63-1A | ks | 1 |  | 0 |  |  | základní |  | 0 | 0 | 0 | 0 | 0 | 4 | K | 2 | ROZPOCET | 0 | 0 | 0 | 0 | 0 | 1 | 0 | 4 | 14
| P |  | Poznámka k položce: GZ1-E05 | [14 empty] | P | 2
0 | K | Pol131 | Jistič motorový 3-pólový 1-1,6A | ks | 1 |  | 0 |  |  | základní |  | 0 | 0 | 0 | 0 | 0 | 4 | K | 2 | ROZPOCET | 0 | 0 | 0 | 0 | 0 | 1 | 0 | 4 | 16
| P |  | Poznámka k položce: GZ1-E06 | [14 empty] | P | 2
0 | K | Pol132 | Switch 8x RJ45, 2x 1G SFP, 2x 2,5G SFP, 12-48V DC referenční výrobek PALNET IGS-5225-8P4S-12V Administrovatelný IPv4/IPv6 přepínač s bezpečnostními funkcemi a podporou PoE+ 8x 802.3at/af (36 W/port max., budget až 240 W). 2x 1G SFP, 2x 2.5G SFP (1000/2500 Base-X, kompatibilní s 100 Base-X), 8x RJ-45 10/100/1000 Base-T, 1x RJ-45 sériový port (konzole RS-232) Duální napájení v rozsahu DC 12-54 V, krytí IP30, hliníková skříň, pracovní teplota -40 až +75 °C, přepěťová ochrana ESD do 6 kV, DI/DO (2x digitální vstup, 2x digitální výstup), 1x alarm (napájení), montáž na DIN lištu nebo přímo na zeď. Web/Telnet/SNMP(v1/v2c)/konzole management, SSH v2, TLS v1.2, SNMP v3, L3 statický routing (L2+), VLAN, 802.1Q, ACL filtr, QoS, bandwidth manager, řízení dle IP/MAC/Ethertype/protokol/VLAN/DSCP/802.1p filtrů, agregace linek LACP, IGMP v1/v2/v3, 802.1x, RADIUS, TACACS+, Modbus TCP, ERPS Ring Data Recovery time <10ms (ITU-T G.8032), podpora 1588 PTP v2 Transparent Clock, podpora ONVIF pro spolupráci s video IP dohledovými zařízeními | ks | 1 |  | 0 |  |  | základní |  | 0 | 0 | 0 | 0 | 0 | 4 | K | 2 | ROZPOCET | 0 | 0 | 0 | 0 | 0 | 1 | 0 | 4 | 18
| P |  | Poznámka k položce: IGS-5225-8P4S-12V | [14 empty] | P | 2
0 | K | Pol133 | Stykač 9A, 24VDC, 1/1, VD | ks | 1 |  | 0 |  |  | základní |  | 0 | 0 | 0 | 0 | 0 | 4 | K | 2 | ROZPOCET | 0 | 0 | 0 | 0 | 0 | 1 | 0 | 4 | 20
| P |  | Poznámka k položce: LC1-D09BL | [14 empty] | P | 2
0 | K | Pol134 | Nulovací a rozbočovací můstek (7 svorek) modrý | ks | 2 |  | 0 |  |  | základní |  | 0 | 0 | 0 | 0 | 0 | 4 | K | 2 | ROZPOCET | 0 | 0 | 0 | 0 | 0 | 1 | 0 | 4 | 22
| P |  | Poznámka k položce: N7 | [14 empty] | P | 2
0 | K | Pol135 | Odpínač pojistkový 3-pól. 690V/63A | ks | 1 |  | 0 |  |  | základní |  | 0 | 0 | 0 | 0 | 0 | 4 | K | 2 | ROZPOCET | 0 | 0 | 0 | 0 | 0 | 1 | 0 | 4 | 24
| P |  | Poznámka k položce: OPVP14/3 | [14 empty] | P | 2
0 | K | Pol136 | Rozbočovací PE můstek (7 svorek) zelený | ks | 2 |  | 0 |  |  | základní |  | 0 | 0 | 0 | 0 | 0 | 4 | K | 2 | ROZPOCET | 0 | 0 | 0 | 0 | 0 | 1 | 0 | 4 | 26
| P |  | Poznámka k položce: PE7 | [14 empty] | P | 2
0 | K | Pol137 | Chránič 3+N.pólový 25A/30mA | ks | 1 |  | 0 |  |  | základní |  | 0 | 0 | 0 | 0 | 0 | 4 | K | 2 | ROZPOCET | 0 | 0 | 0 | 0 | 0 | 1 | 0 | 4 | 28
| P |  | Poznámka k položce: PF7-25/4/003 | [14 empty] | P | 2
0 | K | Pol138 | Chránič+jistič 1+N.pólový 10A, char."C" | ks | 1 |  | 0 |  |  | základní |  | 0 | 0 | 0 | 0 | 0 | 4 | K | 2 | ROZPOCET | 0 | 0 | 0 | 0 | 0 | 1 | 0 | 4 | 30
| P |  | Poznámka k položce: PFL7-10/1N/C/003 | [14 empty] | P | 2
0 | K | Pol139 | Chránič+jistič 1+N.pólový 16A, char."C" | ks | 2 |  | 0 |  |  | základní |  | 0 | 0 | 0 | 0 | 0 | 4 | K | 2 | ROZPOCET | 0 | 0 | 0 | 0 | 0 | 1 | 0 | 4 | 32
| P |  | Poznámka k položce: PFL7-16/1N/C/003 | [14 empty] | P | 2
0 | K | Pol140 | Jistič 1.pólový 4A, char."B" | ks | 1 |  | 0 |  |  | základní |  | 0 | 0 | 0 | 0 | 0 | 4 | K | 2 | ROZPOCET | 0 | 0 | 0 | 0 | 0 | 1 | 0 | 4 | 34
| P |  | Poznámka k položce: PL7-B4/1 | [14 empty] | P | 2
0 | K | Pol141 | Jistič 1.pólový 6A, char."B" | ks | 1 |  | 0 |  |  | základní |  | 0 | 0 | 0 | 0 | 0 | 4 | K | 2 | ROZPOCET | 0 | 0 | 0 | 0 | 0 | 1 | 0 | 4 | 36
| P |  | Poznámka k položce: PL7-B6/1 | [14 empty] | P | 2
0 | K | Pol142 | Jistič 3.pólový 16A, char."C" | ks | 1 |  | 0 |  |  | základní |  | 0 | 0 | 0 | 0 | 0 | 4 | K | 2 | ROZPOCET | 0 | 0 | 0 | 0 | 0 | 1 | 0 | 4 | 38
| P |  | Poznámka k položce: PL7-C16/3 | [14 empty] | P | 2
0 | K | Pol143 | Jistič 1.pólový 4A, char."C" | ks | 1 |  | 0 |  |  | základní |  | 0 | 0 | 0 | 0 | 0 | 4 | K | 2 | ROZPOCET | 0 | 0 | 0 | 0 | 0 | 1 | 0 | 4 | 40
| P |  | Poznámka k položce: PL7-C4/1 | [14 empty] | P | 2
0 | K | Pol144 | Jistič 1.pólový 6A, char."C" | ks | 1 |  | 0 |  |  | základní |  | 0 | 0 | 0 | 0 | 0 | 4 | K | 2 | ROZPOCET | 0 | 0 | 0 | 0 | 0 | 1 | 0 | 4 | 42
| P |  | Poznámka k položce: PL7-C6/1 | [14 empty] | P | 2
0 | K | Pol145 | Vložka poj. válc. 32A gG | ks | 3 |  | 0 |  |  | základní |  | 0 | 0 | 0 | 0 | 0 | 4 | K | 2 | ROZPOCET | 0 | 0 | 0 | 0 | 0 | 1 | 0 | 4 | 44
| P |  | Poznámka k položce: PV14 32A GG | [14 empty] | P | 2
0 | K | Pol146 | Dveřní polohový spínač pro Rittal | ks | 1 |  | 0 |  |  | základní |  | 0 | 0 | 0 | 0 | 0 | 4 | K | 2 | ROZPOCET | 0 | 0 | 0 | 0 | 0 | 1 | 0 | 4 | 46
| P |  | Poznámka k položce: SZ 4127.010 | [14 empty] | P | 2
0 | K | Pol147 | Držák pro upevnění Rittal skříní z nerezu AX a KX | ks | 1 |  | 0 |  |  | základní |  | 0 | 0 | 0 | 0 | 0 | 4 | K | 2 | ROZPOCET | 0 | 0 | 0 | 0 | 0 | 1 | 0 | 4 | 48
| P |  | Poznámka k položce: SZ 2433.010 | [14 empty] | P | 2
0 | K | Pol148 | Výpust kondenzátu Rittal skříní AX a KX | ks | 1 |  | 0 |  |  | základní |  | 0 | 0 | 0 | 0 | 0 | 4 | K | 2 | ROZPOCET | 0 | 0 | 0 | 0 | 0 | 1 | 0 | 4 | 50
| P |  | Poznámka k položce: SZ 2459.000 | [14 empty] | P | 2
0 | K | Pol149 | Schránky na výkresy z plastu pro Rittal skříně | ks | 1 |  | 0 |  |  | základní |  | 0 | 0 | 0 | 0 | 0 | 4 | K | 2 | ROZPOCET | 0 | 0 | 0 | 0 | 0 | 1 | 0 | 4 | 52
| P |  | Poznámka k položce: SZ 2513.000 | [14 empty] | P | 2
0 | K | Pol150 | Nouzový hlavní vypínač 40A | ks | 1 |  | 0 |  |  | základní |  | 0 | 0 | 0 | 0 | 0 | 4 | K | 2 | ROZPOCET | 0 | 0 | 0 | 0 | 0 | 1 | 0 | 4 | 54
| P |  | Poznámka k položce: VCF-2 | [14 empty] | P | 2
0 | K | Pol151 | Kryt svorek hl.vypínač V02..V2 | ks | 1 |  | 0 |  |  | základní |  | 0 | 0 | 0 | 0 | 0 | 4 | K | 2 | ROZPOCET | 0 | 0 | 0 | 0 | 0 | 1 | 0 | 4 | 56
| P |  | Poznámka k položce: VZ-8 | [14 empty] | P | 2
0 | K | Pol152 | Koncová svěrka pro svorky na DIN35, šedá | ks | 2 |  | 0 |  |  | základní |  | 0 | 0 | 0 | 0 | 0 | 4 | K | 2 | ROZPOCET | 0 | 0 | 0 | 0 | 0 | 1 | 0 | 4 | 58
| P |  | Poznámka k položce: WAGO 209-106 | [14 empty] | P | 2
0 | K | Pol153 | Marker width 5 mm; 10 strips with 10 markers per card | ks | 1 |  | 0 |  |  | základní |  | 0 | 0 | 0 | 0 | 0 | 4 | K | 2 | ROZPOCET | 0 | 0 | 0 | 0 | 0 | 1 | 0 | 4 | 60
| P |  | Poznámka k položce: WAGO 248-501 | [14 empty] | P | 2
0 | K | Pol154 | Koncovka na DIN 35, 6mm, šedá | ks | 34 |  | 0 |  |  | základní |  | 0 | 0 | 0 | 0 | 0 | 4 | K | 2 | ROZPOCET | 0 | 0 | 0 | 0 | 0 | 1 | 0 | 4 | 62
| P |  | Poznámka k položce: WAGO 249-116 | [14 empty] | P | 2
0 | K | Pol155 | Koncovka na DIN 35, 10mm, šedá | ks | 2 |  | 0 |  |  | základní |  | 0 | 0 | 0 | 0 | 0 | 4 | K | 2 | ROZPOCET | 0 | 0 | 0 | 0 | 0 | 1 | 0 | 4 | 64
| P |  | Poznámka k položce: WAGO 249-117 | [14 empty] | P | 2
0 | K | Pol156 | Bočnice šedá pro svorku 2,5mm 280-xxx | ks | 4 |  | 0 |  |  | základní |  | 0 | 0 | 0 | 0 | 0 | 4 | K | 2 | ROZPOCET | 0 | 0 | 0 | 0 | 0 | 1 | 0 | 4 | 66
| P |  | Poznámka k položce: WAGO 280-308 | [14 empty] | P | 2
0 | K | Pol157 | Bočnice šedá pro svorku 2,5mm 280-681 | ks | 30 |  | 0 |  |  | základní |  | 0 | 0 | 0 | 0 | 0 | 4 | K | 2 | ROZPOCET | 0 | 0 | 0 | 0 | 0 | 1 | 0 | 4 | 68
| P |  | Poznámka k položce: WAGO 280-324 | [14 empty] | P | 2
0 | K | Pol158 | Klema pro svorku 2,5mm šedá | ks | 15 |  | 0 |  |  | základní |  | 0 | 0 | 0 | 0 | 0 | 4 | K | 2 | ROZPOCET | 0 | 0 | 0 | 0 | 0 | 1 | 0 | 4 | 70
| P |  | Poznámka k položce: WAGO 280-402 | [14 empty] | P | 2
0 | K | Pol159 | Svorka 2,5mm jednoduchá šedá | ks | 57 |  | 0 |  |  | základní |  | 0 | 0 | 0 | 0 | 0 | 4 | K | 2 | ROZPOCET | 0 | 0 | 0 | 0 | 0 | 1 | 0 | 4 | 72
| P |  | Poznámka k položce: WAGO 280-681 | [14 empty] | P | 2
0 | K | Pol160 | Svorka 2,5mm jednoduchá zeleno/žlutá | ks | 17 |  | 0 |  |  | základní |  | 0 | 0 | 0 | 0 | 0 | 4 | K | 2 | ROZPOCET | 0 | 0 | 0 | 0 | 0 | 1 | 0 | 4 | 74
| P |  | Poznámka k položce: WAGO 280-687 | [14 empty] | P | 2
0 | K | Pol161 | Svorka 2,5mm jednoduchá šedá | ks | 20 |  | 0 |  |  | základní |  | 0 | 0 | 0 | 0 | 0 | 4 | K | 2 | ROZPOCET | 0 | 0 | 0 | 0 | 0 | 1 | 0 | 4 | 76
| P |  | Poznámka k položce: WAGO 280-901 | [14 empty] | P | 2
0 | K | Pol162 | Svorka 10mm jednoduchá šedá | ks | 4 |  | 0 |  |  | základní |  | 0 | 0 | 0 | 0 | 0 | 4 | K | 2 | ROZPOCET | 0 | 0 | 0 | 0 | 0 | 1 | 0 | 4 | 78
| P |  | Poznámka k položce: WAGO 284-681 | [14 empty] | P | 2
0 | K | Pol163 | Svorka 10mm jednoduchá zelenožlutá | ks | 1 |  | 0 |  |  | základní |  | 0 | 0 | 0 | 0 | 0 | 4 | K | 2 | ROZPOCET | 0 | 0 | 0 | 0 | 0 | 1 | 0 | 4 | 80
| P |  | Poznámka k položce: WAGO 284-687 | [14 empty] | P | 2
0 | K | Pol164 | Klema pro svorku 10mm šedá | ks | 1 |  | 0 |  |  | základní |  | 0 | 0 | 0 | 0 | 0 | 4 | K | 2 | ROZPOCET | 0 | 0 | 0 | 0 | 0 | 1 | 0 | 4 | 82
| P |  | Poznámka k položce: WAGO 284-402 | [14 empty] | P | 2
0 | K | Pol165 | Bočnice šedá pro svorku 10mm 284-681 | ks | 2 |  | 0 |  |  | základní |  | 0 | 0 | 0 | 0 | 0 | 4 | K | 2 | ROZPOCET | 0 | 0 | 0 | 0 | 0 | 1 | 0 | 4 | 84
| P |  | Poznámka k položce: WAGO 284-308 | [14 empty] | P | 2
0 | K | Pol166 | Kryt s bleskem pro svorku 10mm 284-681 | ks | 1 |  | 0 |  |  | základní |  | 0 | 0 | 0 | 0 | 0 | 4 | K | 2 | ROZPOCET | 0 | 0 | 0 | 0 | 0 | 1 | 0 | 4 | 86
| P |  | Poznámka k položce: WAGO 284-415 | [14 empty] | P | 2
0 | K | Pol167 | Klema pro svorku 10mm zelenožlutá | ks | 1 |  | 0 |  |  | základní |  | 0 | 0 | 0 | 0 | 0 | 4 | K | 2 | ROZPOCET | 0 | 0 | 0 | 0 | 0 | 1 | 0 | 4 | 88
| P |  | Poznámka k položce: WAGO 284-422 | [14 empty] | P | 2
0 | K | Pol168 | 8kanálový binární vstup; DC 24 V, 3ms | ks | 4 |  | 0 |  |  | základní |  | 0 | 0 | 0 | 0 | 0 | 4 | K | 2 | ROZPOCET | 0 | 0 | 0 | 0 | 0 | 1 | 0 | 4 | 90
| P |  | Poznámka k položce: WAGO 750-430 | [14 empty] | P | 2
0 | K | Pol169 | 2-Channel Analog Input Module for RTD, 16 bits | ks | 1 |  | 0 |  |  | základní |  | 0 | 0 | 0 | 0 | 0 | 4 | K | 2 | ROZPOCET | 0 | 0 | 0 | 0 | 0 | 1 | 0 | 4 | 92
| P |  | Poznámka k položce: WAGO 750-461 | [14 empty] | P | 2
0 | K | Pol170 | 2-Channel Analog Input Module 4-20 mA | ks | 3 |  | 0 |  |  | základní |  | 0 | 0 | 0 | 0 | 0 | 4 | K | 2 | ROZPOCET | 0 | 0 | 0 | 0 | 0 | 1 | 0 | 4 | 94
| P |  | Poznámka k položce: WAGO 750-466 | [14 empty] | P | 2
0 | K | Pol171 | 8-Channel Digital Output Module 24 VDC | ks | 1 |  | 0 |  |  | základní |  | 0 | 0 | 0 | 0 | 0 | 4 | K | 2 | ROZPOCET | 0 | 0 | 0 | 0 | 0 | 1 | 0 | 4 | 96
| P |  | Poznámka k položce: WAGO 750-530 | [14 empty] | P | 2
0 | K | Pol172 | End Module pro WAGO moduly 750 | ks | 1 |  | 0 |  |  | základní |  | 0 | 0 | 0 | 0 | 0 | 4 | K | 2 | ROZPOCET | 0 | 0 | 0 | 0 | 0 | 1 | 0 | 4 | 98
| P |  | Poznámka k položce: WAGO 750-600 | [14 empty] | P | 2
0 | K | Pol173 | Supply Module 24 V DC, 6,3A | ks | 1 |  | 0 |  |  | základní |  | 0 | 0 | 0 | 0 | 0 | 4 | K | 2 | ROZPOCET | 0 | 0 | 0 | 0 | 0 | 1 | 0 | 4 | 100
| P |  | Poznámka k položce: WAGO 750-610 | [14 empty] | P | 2
0 | K | Pol174 | Sériové rozhraní RS-232/485 | ks | 1 |  | 0 |  |  | základní |  | 0 | 0 | 0 | 0 | 0 | 4 | K | 2 | ROZPOCET | 0 | 0 | 0 | 0 | 0 | 1 | 0 | 4 | 102
| P |  | Poznámka k položce: WAGO 750-652 | [14 empty] | P | 2
0 | K | Pol175 | Controller PFC200 - 8210, 2nd Generation, referenční výrobek: WAGO 750-8210 Napájecí napětí (systém) 24 VDC (-25 … +30 %); Prostřednictvím konektoru (připojení CAGE CLAMP®) Vstupní proud (typ.) při jmenovitém zatížení (24 V) 550mA Celkový proud (napájení systému) 1 700mA Napájecí napětí (technologie) 24 VDC (-25 … +30 %); Prostřednictvím výkonových kontaktů Proudová zatížitelnost (výkonové kontakty) 10A Počet výstupních výkonových kontaktů 3 Izolace 500 V systém/technologie Komunikace: Modbus (UDP), knihovna WagoAppPlcModbus Modbus (RTU), knihovna WagoAppPlcModbus OPC UA server/klient OPC UA Pub/Sub (lze nainstalovat později) Adaptér EtherNet/IPTM (slave) Skener EtherNet/IPTM EtherCAT® master Modbus TCP master/slave Modbus (UDP), WagoAppPlcModbus Library Modbus (RTU), WagoAppPlcModbus Library ETHERNET EtherNet/IPTM Adapter (slave) EtherNet/IPTM Scanner EtherCAT® Master OPC UA Server/Client OPC UA Pub/Sub (can be installed later) MQTT BACnet/IP, vyžaduje doplňkovou licenci Telemetrické protokoly (vyžaduje doplňkovou licenci na zařízení) | ks | 1 |  | 0 |  |  | základní |  | 0 | 0 | 0 | 0 | 0 | 4 | K | 2 | ROZPOCET | 0 | 0 | 0 | 0 | 0 | 1 | 0 | 4 | 104
| P |  | Poznámka k položce: WAGO 750-8210 | [14 empty] | P | 2
0 | K | Pol176 | RS-232 / RS-485 configurable, bez konektoru | ks | 3 |  | 0 |  |  | základní |  | 0 | 0 | 0 | 0 | 0 | 4 | K | 2 | ROZPOCET | 0 | 0 | 0 | 0 | 0 | 1 | 0 | 4 | 106
| P |  | Poznámka k položce: WAGO 753-652 | [14 empty] | P | 2
0 | K | Pol177 | Konektor pro WAGO moduly 753 | ks | 3 |  | 0 |  |  | základní |  | 0 | 0 | 0 | 0 | 0 | 4 | K | 2 | ROZPOCET | 0 | 0 | 0 | 0 | 0 | 1 | 0 | 4 | 108
| P |  | Poznámka k položce: WAGO 753-110 | [14 empty] | P | 2
0 | K | Pol178 | SD memory card, 2 GB | ks | 1 |  | 0 |  |  | základní |  | 0 | 0 | 0 | 0 | 0 | 4 | K | 2 | ROZPOCET | 0 | 0 | 0 | 0 | 0 | 1 | 0 | 4 | 110
| P |  | Poznámka k položce: WAGO 758-879/000-001 | [14 empty] | P | 2
0 | K | Pol179 | Spínaný napájecí zdroj 1fáz.; Out: 24 V DC/5 A, (SELV) | ks | 1 |  | 0 |  |  | základní |  | 0 | 0 | 0 | 0 | 0 | 4 | K | 2 | ROZPOCET | 0 | 0 | 0 | 0 | 0 | 1 | 0 | 4 | 112
| P |  | Poznámka k položce: WAGO 787-1675 | [14 empty] | P | 2
0 | K | Pol180 | Akumulátor 24V 12Ah | ks | 1 |  | 0 |  |  | základní |  | 0 | 0 | 0 | 0 | 0 | 4 | K | 2 | ROZPOCET | 0 | 0 | 0 | 0 | 0 | 1 | 0 | 4 | 114
| P |  | Poznámka k položce: WAGO 787-873 | [14 empty] | P | 2
0 | K | Pol181 | Popisky čisté, 5mm na svorky 280,281..285, neflexibilní | ks | 1 |  | 0 |  |  | základní |  | 0 | 0 | 0 | 0 | 0 | 4 | K | 2 | ROZPOCET | 0 | 0 | 0 | 0 | 0 | 1 | 0 | 4 | 116
| P |  | Poznámka k položce: WAGO 793-501 | [14 empty] | P | 2
0 | K | Pol182 | Svorka 2,5mm třípatrová šedá, PE, L, N | ks | 6 |  | 0 |  |  | základní |  | 0 | 0 | 0 | 0 | 0 | 4 | K | 2 | ROZPOCET | 0 | 0 | 0 | 0 | 0 | 1 | 0 | 4 | 118
| P |  | Poznámka k položce: WAGO 870-567 | [14 empty] | P | 2
0 | K | Pol183 | Koncový a boční kryt šedý, pro svorku 870-551 (567) a řadu 870 | ks | 2 |  | 0 |  |  | základní |  | 0 | 0 | 0 | 0 | 0 | 4 | K | 2 | ROZPOCET | 0 | 0 | 0 | 0 | 0 | 1 | 0 | 4 | 120
| P |  | Poznámka k položce: WAGO 870-568 | [14 empty] | P | 2
0 | K | Pol184 | Popisky 11..20, 5mm na svorky 280,281..285, neflexibilní | ks | 1 |  | 0 |  |  | základní |  | 0 | 0 | 0 | 0 | 0 | 4 | K | 2 | ROZPOCET | 0 | 0 | 0 | 0 | 0 | 1 | 0 | 4 | 122
| P |  | Poznámka k položce: WAGO 793-503 | [14 empty] | P | 2
0 | K | Pol185 | Svorka 2,5mm třípatrová šedá, PE, L, L | ks | 3 |  | 0 |  |  | základní |  | 0 | 0 | 0 | 0 | 0 | 4 | K | 2 | ROZPOCET | 0 | 0 | 0 | 0 | 0 | 1 | 0 | 4 | 124
| P |  | Poznámka k položce: WAGO 870-577 | [14 empty] | P | 2
0 | K | Pol186 | Popisky 1..10, 5mm na svorky 280,281..285, neflexibilní | ks | 2 |  | 0 |  |  | základní |  | 0 | 0 | 0 | 0 | 0 | 4 | K | 2 | ROZPOCET | 0 | 0 | 0 | 0 | 0 | 1 | 0 | 4 | 126
| P |  | Poznámka k položce: WAGO 793-502 | [14 empty] | P | 2
0 | K | Pol187 | Pom.kontakt k PF6, PF7, PHF7-4p, PFR | ks | 1 |  | 0 |  |  | základní |  | 0 | 0 | 0 | 0 | 0 | 4 | K | 2 | ROZPOCET | 0 | 0 | 0 | 0 | 0 | 1 | 0 | 4 | 128
| P |  | Poznámka k položce: Z-HK | [14 empty] | P | 2
0 | K | Pol188 | Pom.kontakt k PL7, PFL7, PL6, PFL6 | ks | 7 |  | 0 |  |  | základní |  | 0 | 0 | 0 | 0 | 0 | 4 | K | 2 | ROZPOCET | 0 | 0 | 0 | 0 | 0 | 1 | 0 | 4 | 130
| P |  | Poznámka k položce: ZP-IHK | [14 empty] | P | 2
0 | K | Pol189 | Zásuvka ČSN 230VAC/16A, připevnění DIN lišta | ks | 1 |  | 0 |  |  | základní |  | 0 | 0 | 0 | 0 | 0 | 4 | K | 2 | ROZPOCET | 0 | 0 | 0 | 0 | 0 | 1 | 0 | 4 | 132
| P |  | Poznámka k položce: ZSE-06 | [14 empty] | P | 2
0 | K | Pol190 | Topná jednotka, 110-240VAC, Tu=30W | ks | 1 |  | 0 |  |  | základní |  | 0 | 0 | 0 | 0 | 0 | 4 | K | 2 | ROZPOCET | 0 | 0 | 0 | 0 | 0 | 1 | 0 | 4 | 134
| P |  | Poznámka k položce: RITTAL SK 3105.330 | [14 empty] | P | 2
0 | K | Pol191 | Termostat +5/+60 °C pro spínání ventilace | ks | 1 |  | 0 |  |  | základní |  | 0 | 0 | 0 | 0 | 0 | 4 | K | 2 | ROZPOCET | 0 | 0 | 0 | 0 | 0 | 1 | 0 | 4 | 136
| P |  | Poznámka k položce: RITTAL SK 3110.000 | [14 empty] | P | 2
0 | K | Pol192 | Jistič 1.pólový 4A, char."B" | ks | 1 |  | 0 |  |  | základní |  | 0 | 0 | 0 | 0 | 0 | 4 | K | 2 | ROZPOCET | 0 | 0 | 0 | 0 | 0 | 1 | 0 | 4 | 138
| P |  | Poznámka k položce: EATON PL7-B2/1 | [14 empty] | P | 2
0 | K | Pol193 | Relé, 2P, 10A | ks | 4 |  | 0 |  |  | základní |  | 0 | 0 | 0 | 0 | 0 | 4 | K | 2 | ROZPOCET | 0 | 0 | 0 | 0 | 0 | 1 | 0 | 4 | 140
| P |  | Poznámka k položce: FINDER B55.32.9.024.0040 | [14 empty] | P | 2
0 | K | Pol194 | Relé průmyslové, 4P, 7A, 230VAC | ks | 1 |  | 0 |  |  | základní |  | 0 | 0 | 0 | 0 | 0 | 4 | K | 2 | ROZPOCET | 0 | 0 | 0 | 0 | 0 | 1 | 0 | 4 | 142
| P |  | Poznámka k položce: FINDER 55.34.8.230.0040 | [14 empty] | P | 2
0 | K | Pol195 | Patice modrá pro relé 55.32 2P a 55.34 4P | ks | 5 |  | 0 |  |  | základní |  | 0 | 0 | 0 | 0 | 0 | 4 | K | 2 | ROZPOCET | 0 | 0 | 0 | 0 | 0 | 1 | 0 | 4 | 144
| P |  | Poznámka k položce: FINDER 94.94.3 | [14 empty] | P | 2
0 | K | Pol196 | LED + ochr.dioda, 6-24V DC | ks | 4 |  | 0 |  |  | základní |  | 0 | 0 | 0 | 0 | 0 | 4 | K | 2 | ROZPOCET | 0 | 0 | 0 | 0 | 0 | 1 | 0 | 4 | 146
| P |  | Poznámka k položce: FINDER 99.80.0.024.99 | [14 empty] | P | 2
0 | K | Pol197 | LED zelená + varistor, 110-240VAC | ks | 1 |  | 0 |  |  | základní |  | 0 | 0 | 0 | 0 | 0 | 4 | K | 2 | ROZPOCET | 0 | 0 | 0 | 0 | 0 | 1 | 0 | 4 | 148
| P |  | Poznámka k položce: FINDER 99.80.0.230.98 | [14 empty] | P | 2
0 | M | Pol198 | Vodiče, lišt, žlaby, spojovací materiál, popisky, atd | kpl | 1 |  | 0 |  |  | základní |  | 0 | 0 | 0 | 0 | 0 | 8 | M | 2 | ROZPOCET | 0 | 0 | 0 | 0 | 0 | 1 | 0 | 4 | 150
| D | D3 | Rozváděč RBJ202 |  |  |  | 0 |  |  |  |  | 0 |  | 0 |  | 0 | 1 | D | 1 | ROZPOCET | [6 empty] | 0
0 | K | Pol199 | Rozváděčová skříń a vybavení je totožné s rozváděčem RBJ202 | ks | 1 |  | 0 |  |  | základní |  | 0 | 0 | 0 | 0 | 0 | 4 | K | 2 | ROZPOCET | 0 | 0 | 0 | 0 | 0 | 1 | 0 | 4 | 152
| D | D4 | VNĚJŠÍ SPOJE materiál pro obě šachty |  |  |  | 0 |  |  |  |  | 0 |  | 0 |  | 0 | 1 | D | 1 | ROZPOCET | [6 empty] | 0
0 | M | Pol83 | OLFLEX CLASSIC 100 4G1,5 | ks | 100 |  | 0 |  |  | základní |  | 0 | 0 | 0 | 0 | 0 | 8 | M | 2 | ROZPOCET | 0 | 0 | 0 | 0 | 0 | 1 | 0 | 4 | 154
0 | M | Pol84 | OLFLEX CLASSIC 100 3G1,5 | ks | 150 |  | 0 |  |  | základní |  | 0 | 0 | 0 | 0 | 0 | 8 | M | 2 | ROZPOCET | 0 | 0 | 0 | 0 | 0 | 1 | 0 | 4 | 156
0 | M | Pol85 | OLFLEX CLASSIC 110 CY 3X0.5 | ks | 50 |  | 0 |  |  | základní |  | 0 | 0 | 0 | 0 | 0 | 8 | M | 2 | ROZPOCET | 0 | 0 | 0 | 0 | 0 | 1 | 0 | 4 | 158
0 | M | Pol86 | JYTY 4Ax1 | ks | 150 |  | 0 |  |  | základní |  | 0 | 0 | 0 | 0 | 0 | 8 | M | 2 | ROZPOCET | 0 | 0 | 0 | 0 | 0 | 1 | 0 | 4 | 160
0 | M | Pol87 | OLFLEX CLASSIC 110 CY 3G0.5 | ks | 60 |  | 0 |  |  | základní |  | 0 | 0 | 0 | 0 | 0 | 8 | M | 2 | ROZPOCET | 0 | 0 | 0 | 0 | 0 | 1 | 0 | 4 | 162
0 | M | Pol88 | CLASSIC 110 CY 4X0.5 | ks | 60 |  | 0 |  |  | základní |  | 0 | 0 | 0 | 0 | 0 | 8 | M | 2 | ROZPOCET | 0 | 0 | 0 | 0 | 0 | 1 | 0 | 4 | 164
0 | M | Pol89 | UNITRONIC BUS LD 2X2X0,22 /2170204 (Modbus RTU) | ks | 100 |  | 0 |  |  | základní |  | 0 | 0 | 0 | 0 | 0 | 8 | M | 2 | ROZPOCET | 0 | 0 | 0 | 0 | 0 | 1 | 0 | 4 | 166
0 | M | Pol90 | Instalační kabel Solarix CAT6 FTP PE F, venkovní stíněný kabel, UV stabilní, | ks | 300 |  | 0 |  |  | základní |  | 0 | 0 | 0 | 0 | 0 | 8 | M | 2 | ROZPOCET | 0 | 0 | 0 | 0 | 0 | 1 | 0 | 4 | 168
0 | M | Pol93 | Příchytka CL 20 pro trubky UNIVOLT | ks | 100 |  | 0 |  |  | základní |  | 0 | 0 | 0 | 0 | 0 | 8 | M | 2 | ROZPOCET | 0 | 0 | 0 | 0 | 0 | 1 | 0 | 4 | 170
0 | M | Pol94 | Spojka násuvná 20 pro trubky UNIVOLT | ks | 20 |  | 0 |  |  | základní |  | 0 | 0 | 0 | 0 | 0 | 8 | M | 2 | ROZPOCET | 0 | 0 | 0 | 0 | 0 | 1 | 0 | 4 | 172
0 | M | Pol95 | Trubka ohebná FXP-TURBO 20 GR SEDA | ks | 100 |  | 0 |  |  | základní |  | 0 | 0 | 0 | 0 | 0 | 8 | M | 2 | ROZPOCET | 0 | 0 | 0 | 0 | 0 | 1 | 0 | 4 | 174
0 | M | Pol96 | Trubka hrdlovaná VRM-TURBO 20 SEDA | ks | 30 |  | 0 |  |  | základní |  | 0 | 0 | 0 | 0 | 0 | 8 | M | 2 | ROZPOCET | 0 | 0 | 0 | 0 | 0 | 1 | 0 | 4 | 176
0 | M | Pol97 | Příchytka CL 32 pro trubky UNIVOLT | ks | 20 |  | 0 |  |  | základní |  | 0 | 0 | 0 | 0 | 0 | 8 | M | 2 | ROZPOCET | 0 | 0 | 0 | 0 | 0 | 1 | 0 | 4 | 178
0 | M | Pol98 | Spojka násuvná32 pro trubky UNIVOLT | ks | 10 |  | 0 |  |  | základní |  | 0 | 0 | 0 | 0 | 0 | 8 | M | 2 | ROZPOCET | 0 | 0 | 0 | 0 | 0 | 1 | 0 | 4 | 180
0 | M | Pol99 | Trubka ohebná FXP-TURBO 32 GR SEDA | ks | 50 |  | 0 |  |  | základní |  | 0 | 0 | 0 | 0 | 0 | 8 | M | 2 | ROZPOCET | 0 | 0 | 0 | 0 | 0 | 1 | 0 | 4 | 182
0 | M | Pol100 | Trubka hrdlovaná VRM-TURBO 32SEDA | ks | 24 |  | 0 |  |  | základní |  | 0 | 0 | 0 | 0 | 0 | 8 | M | 2 | ROZPOCET | 0 | 0 | 0 | 0 | 0 | 1 | 0 | 4 | 184
0 | M | Pol200 | Vodič CYA 6 ZLUTOZELENA H07V-K | ks | 50 |  | 0 |  |  | základní |  | 0 | 0 | 0 | 0 | 0 | 8 | M | 2 | ROZPOCET | 0 | 0 | 0 | 0 | 0 | 1 | 0 | 4 | 186
0 | M | Pol201 | Svorkovnice pro hlavní pospojování EPS2 v krytu | ks | 2 |  | 0 |  |  | základní |  | 0 | 0 | 0 | 0 | 0 | 8 | M | 2 | ROZPOCET | 0 | 0 | 0 | 0 | 0 | 1 | 0 | 4 | 188
0 | M | Pol102 | Kabel. drátěný žlab, žár. pozink. (Cablofil) CF 54/100 GC | ks | 30 |  | 0 |  |  | základní |  | 0 | 0 | 0 | 0 | 0 | 8 | M | 2 | ROZPOCET | 0 | 0 | 0 | 0 | 0 | 1 | 0 | 4 | 190
0 | M | Pol103 | Konzole , žár. pozink. (Cablofil) CSN 100 GC | ks | 20 |  | 0 |  |  | základní |  | 0 | 0 | 0 | 0 | 0 | 8 | M | 2 | ROZPOCET | 0 | 0 | 0 | 0 | 0 | 1 | 0 | 4 | 192
| D | D5 | Ostatní materiál |  |  |  | 0 |  |  |  |  | 0 |  | 0 |  | 0 | 1 | D | 1 | ROZPOCET | [6 empty] | 0
0 | M | Pol202 | Svítidlo PRIMA 1,4ft PD 4400/840 ML, LED 27,3W, 4520lm | ks | 4 |  | 0 |  |  | základní |  | 0 | 0 | 0 | 0 | 0 | 8 | M | 2 | ROZPOCET | 0 | 0 | 0 | 0 | 0 | 1 | 0 | 4 | 194
0 | M | Pol203 | Jednopólový vypínač 6A/230, IP 54 | ks | 2 |  | 0 |  |  | základní |  | 0 | 0 | 0 | 0 | 0 | 8 | M | 2 | ROZPOCET | 0 | 0 | 0 | 0 | 0 | 1 | 0 | 4 | 196
0 | M | Pol204 | Kabel CYKY 3Cx1,5 | m | 30 |  | 0 |  |  | základní |  | 0 | 0 | 0 | 0 | 0 | 8 | M | 2 | ROZPOCET | 0 | 0 | 0 | 0 | 0 | 1 | 0 | 4 | 198
0 | M | Pol205 | Kabel CYKY 4Bx16 | m | 50 |  | 0 |  |  | základní |  | 0 | 0 | 0 | 0 | 0 | 8 | M | 2 | ROZPOCET | 0 | 0 | 0 | 0 | 0 | 1 | 0 | 4 | 200
| D | D6 | Montáž |  |  |  | 0 |  |  |  |  | 0 |  | 0 |  | 0 | 1 | D | 1 | ROZPOCET | [6 empty] | 0
0 | K | Pol206 | Montáž rozváděčů RBJ201 a RBJ202 a ostatníno uvedeného materiálu | kpl | 1 |  | 0 |  |  | základní |  | 0 | 0 | 0 | 0 | 0 | 4 | K | 2 | ROZPOCET | 0 | 0 | 0 | 0 | 0 | 1 | 0 | 4 | 202
| D | D7 | SO 02.04 Krenotechnika |  |  |  | 0 |  |  |  |  | 0 |  | 0 |  | 0 | 1 | D | 1 | ROZPOCET | [6 empty] | 0
0 | K | Pol207 | Snímač tlaku DMP 331Pi 500-4001-1-1-800-C61-1-0-2-111,0-4 bar, 4-20 mA/2v., 0,10 %, polní pouzdro nerez, připojení Clamp DN1", membrána nerez, náplň jedlý olej | ks | 2 |  | 0 |  |  | základní |  | 0 | 0 | 0 | 0 | 0 | 4 | K | 2 | ROZPOCET | 0 | 0 | 0 | 0 | 0 | 1 | 0 | 4 | 204
| P |  | Poznámka k položce: DN 25 | [14 empty] | P | 2
0 | K | Pol208 | ČIdlo MaR - snímač teploty media do potrubí, KROHNE TRA H10, Pt100 čtyřvodič, připojení Clamp 50,5mm, | ks | 2 |  | 0 |  |  | základní |  | 0 | 0 | 0 | 0 | 0 | 4 | K | 2 | ROZPOCET | 0 | 0 | 0 | 0 | 0 | 1 | 0 | 4 | 206
| P |  | Poznámka k položce: CLAMP 50,5 | [14 empty] | P | 2
0 | K | Pol209 | Pepperl+Fuchs NBN8-18GK50-E2 | ks | 2 |  | 0 |  |  | základní |  | 0 | 0 | 0 | 0 | 0 | 4 | K | 2 | ROZPOCET | 0 | 0 | 0 | 0 | 0 | 1 | 0 | 4 | 208
| P |  | Poznámka k položce: M18 | [14 empty] | P | 2
0 | K | Pol210 | Mini vertikální snímač hladiny vody s plovoucím spínačem - 200 mm (nerez provedení) | ks | 8 |  | 0 |  |  | základní |  | 0 | 0 | 0 | 0 | 0 | 4 | K | 2 | ROZPOCET | 0 | 0 | 0 | 0 | 0 | 1 | 0 | 4 | 210
0 | K | Pol211 | Servopohon 24V DC , IP 67, teplotní prac rozsah -20-+60°C, polyamid plast kryt chemicky odolný, 2x připojovací konektor EN175301-803, J4C S20-MODBUS 20Nm 10s F03-05-14mm s montáží klapky KLAPKA MOTÝLKOVÁ PŘÍMÁ CC DN25 BEZ OVLÁDÁNÍ 316L SILI (BUPOSPOL s.r.o.) | ks | 2 |  | 0 |  |  | základní |  | 0 | 0 | 0 | 0 | 0 | 4 | K | 2 | ROZPOCET | 0 | 0 | 0 | 0 | 0 | 1 | 0 | 4 | 212
| P |  | Poznámka k položce: CLAMP 50,5 | [14 empty] | P | 2
0 | K | Pol212 | Detektor CO2 IR 24 4-20mA 0-5% ( www.zam.cz) | ks | 2 |  | 0 |  |  | základní |  | 0 | 0 | 0 | 0 | 0 | 4 | K | 2 | ROZPOCET | 0 | 0 | 0 | 0 | 0 | 1 | 0 | 4 | 214
0 | K | Pol213 | PTSV 110 - SNÍMAČE TEPLOTY A RELATIVNÍ VLHKOSTI DO INTERIÉRU A PRO VENKOVNÍ PROSTŘEDÍ 2x 0-20mA (www.sensit.cz) | ks | 2 |  | 0 |  |  | základní |  | 0 | 0 | 0 | 0 | 0 | 4 | K | 2 | ROZPOCET | 0 | 0 | 0 | 0 | 0 | 1 | 0 | 4 | 216
0 | K | Pol214 | WebSensor s PoE - snímač teploty, vlhkosti, koncentrace CO2 s výstupem Ethernet TEPLOTNÍ SENZOR Měřicí rozsah -30 až +105 °C Přesnost ±0,4 °C Rozlišení 0,1 °C VLHKOSTNÍ SENZOR Měřicí rozsah 5 až 95 % RV Přesnost ± 2,5 % RV Rozlišení 0,1% RV ROSNÝ BOD Měřicí rozsah -60 až +80 °C Přesnost ±1,6 °C při okolní teplotě T < 25°C a RV > 30% Rozlišení 0,1 °C Komunikační protokoly WWW, ModbusTCP, SNMPv1, SOAP, XML Protokoly pro alarmy E-mail, SNMP Trap, Syslog Napájení Power over Ethernet dle IEEE 802.3af nebo 5Vdc Referennční výrobek: Comet systém T6641 | ks | 2 |  | 0 |  |  | základní |  | 0 | 0 | 0 | 0 | 0 | 4 | K | 2 | ROZPOCET | 0 | 0 | 0 | 0 | 0 | 1 | 0 | 4 | 218

## SO.01.03 - Potrubní přípojky
{80d2528c-170d-4246-8698-6fb8d93d46f7}
2
| KRYCÍ LIST SOUPISU PRACÍ | [7 empty] | v --- níže se nacházejí doplnkové a pomocné údaje k sestavám --- v | [8 empty] | False
Stavba:
Jímací objekty vrtů BJ VK – dokončení – manipulační a ochranné šachtice
Objekt:
SO.01.03 - Potrubní přípojky
| KSO: |  |  |  |  | CC-CZ:
| Místo: |  | Karlovy Vary |  |  | Datum: | 25. 9. 2025
| Zadavatel: |  |  |  |  | IČ:
|  | Správa přírodních léčiv zdrojů a kolonád, p.o. |  |  |  | DIČ:
| Účastník: |  |  |  |  | IČ: | Vyplň údaj
|  | Vyplň údaj |  |  |  | DIČ: | Vyplň údaj
| Projektant: |  |  |  |  | IČ:
|  | Ing. I. Pichlová |  |  |  | DIČ:
| Zpracovatel: |  |  |  |  | IČ:
DIČ:
Poznámka:
| Cena bez DPH | [5 empty] | 0
|  |  | Základ daně |  |  | Sazba daně | Výše daně
| DPH | základní | 0 |  |  | 21% | 0
|  | snížená | 0 |  |  | 12% | 0
|  | zákl. přenesená | 0 |  |  | 21% | 0
|  | sníž. přenesená | 0 |  |  | 12% | 0
|  | nulová | 0 |  |  | 0% | 0
| Cena s DPH |  |  | v | CZK |  | 0
REKAPITULACE ČLENĚNÍ SOUPISU PRACÍ
Stavba:
Jímací objekty vrtů BJ VK – dokončení – manipulační a ochranné šachtice
Objekt:
SO.01.03 - Potrubní přípojky
Místo: |  |  | Karlovy Vary |  |  | Datum: | 25. 9. 2025
Zadavatel: |  |  | Správa přírodních léčiv zdrojů a kolonád, p.o. |  |  | Projektant: | Ing. I. Pichlová
Účastník: |  |  | Vyplň údaj |  |  | Zpracovatel:
Kód dílu - Popis | [6 empty] | Cena celkem [CZK]
Náklady stavby celkem | [6 empty] | 0 | [11 empty] | -1
| PSV - Práce a dodávky PSV - potrubní přípojky | [5 empty] | 0
| 713 - Izolace tepelné | [5 empty] | 0
| 97 - Prorážení otvorů a ostatní bourací práce | [5 empty] | 0
| M23 - Montáže potrubí | [5 empty] | 0
| 724 - Strojní vybavení | [5 empty] | 0
| 0 - Všeobecné konstrukce a práce | [5 empty] | 0
| 722 - Vnitřní vodovod | [5 empty] | 0
| 767 - Konstrukce doplňkové stavební (zámečnické) | [5 empty] | 0
| 87 - Potrubí z trub plastických, skleněných a čedičových | [5 empty] | 0
| 767 - Konstrukce doplňkové stavební (zámečnické) | [5 empty] | 0
SOUPIS PRACÍ
Stavba:
Jímací objekty vrtů BJ VK – dokončení – manipulační a ochranné šachtice
Objekt:
SO.01.03 - Potrubní přípojky
Místo: |  |  | Karlovy Vary |  |  | Datum: | 25. 9. 2025
Zadavatel: |  |  | Správa přírodních léčiv zdrojů a kolonád, p.o. |  |  | Projektant: | Ing. I. Pichlová
Účastník: |  |  | Vyplň údaj |  |  | Zpracovatel:
PČ | Typ | Kód | Popis | MJ | Množství | J.cena [CZK] | Cena celkem [CZK] | Cenová soustava |  | DPH | J. Nh [h] | Nh celkem [h] | J. hmotnost [t] | Hmotnost celkem [t] | J. suť [t] | Suť Celkem [t]
Náklady soupisu celkem | [6 empty] | 0 |  |  |  |  | 0 |  | 0 |  | 0 |  | D | -1 | [10 empty] | 0
| D | PSV | Práce a dodávky PSV - potrubní přípojky |  |  |  | 0 |  |  |  |  | 0 |  | 0 |  | 0 | 2 | D | 0 |  |  |  | ROZPOCET | [6 empty] | 0
| D | 713 | Izolace tepelné |  |  |  | 0 |  |  |  |  | 0 |  | 0 |  | 0 | 2 | D | 1 |  |  |  | ROZPOCET | [6 empty] | 0
1 | K | 713552121R00 | Protipožární trubní ucpávka, ve stěně, požární odolnost EI 120, průměr do D 108 mm | kus | 8 |  | 0 | RTS I / 2025 |  | základní |  | 0 | 0 | 0 | 0 | 0 | 16 | K | 2 |  |  |  | ROZPOCET | 0 | 0 | 0 | 0 | 0 | 1 | 0 | 16 | 2
| VV |  | 2+2+2+2 |  | 8 | [12 empty] | VV | 2 | 2 | True | 0 | ROZPOCET
| VV |  | Součet |  | 8 | [12 empty] | VV | 2 | 4 | True | 1 | ROZPOCET
2 | M | 142 03VD | Těsnící prostup Roxtec RS 50 AISI 316 | kus | 6 |  | 0 |  |  | základní |  | 0 | 0 | 0 | 0 | 0 | 32 | M | 2 |  |  |  | ROZPOCET | 0 | 0 | 0 | 0 | 0 | 1 | 0 | 16 | 4
3 | M | 142 03VD.1 | Těsnící prostup Roxtec RS 125 AISI 316 | kus | 2 |  | 0 |  |  | základní |  | 0 | 0 | 0 | 0 | 0 | 32 | M | 2 |  |  |  | ROZPOCET | 0 | 0 | 0 | 0 | 0 | 1 | 0 | 16 | 6
4 | K | 998713201R00 | Přesun hmot pro izolace tepelné, výšky do 6 m | % |  |  | 0 | RTS I / 2025 |  | základní |  | 0 | 0 | 0 | 0 | 0 | 16 | K | 2 |  |  |  | ROZPOCET | 0 | 0 | 0 | 0 | 0 | 1 | 0 | 16 | 8
| D | 97 | Prorážení otvorů a ostatní bourací práce |  |  |  | 0 |  |  |  |  | 0 |  | 0 |  | 0 | 1 | D | 1 |  |  |  | ROZPOCET | [6 empty] | 0
5 | K | 970041060R00 | Vrtání jádrové do prostého betonu do D 60 mm | m | 2.6 |  | 0 | RTS I / 2025 |  | základní |  | 0 | 0 | 0 | 0 | 0 | 4 | K | 2 |  |  |  | ROZPOCET | 0 | 0 | 0 | 0 | 0 | 1 | 0 | 4 | 10
| D | M23 | Montáže potrubí |  |  |  | 0 |  |  |  |  | 0 |  | 0 |  | 0 | 1 | D | 1 |  |  |  | ROZPOCET | [6 empty] | 0
6 | K | 141 2112VD | Dodávka a montáž předizolovaného potrubí 26/90, PN 16,na termominerální vodu max. teploty 75°C, délky á 6m, s difuzní bariérou, potrubí nerez AISI 316, sdružená konstrukce, s alarmem Nordic s vyvedením do svorkovnicových krabic, s kontrolou smyčky reflektometrickým měřením, plášť HDPE, vodotěsný s UV stabilizací, 1x izolační spoje min. dvojnásobně jištěné, tepelně smrštitelné, s termoizolačními spojkami s továrně vyráběnými poloskružemi, ukončení tepelné izolace smršťovacími koncovkami, prostupy opatřeny labyrintovým těsněním, lomy obloženy dilatačními polštáři | m | 9 |  | 0 | RTS I / 2025 |  | základní |  | 0 | 0 | 0 | 0 | 0 | 64 | K | 2 |  |  |  | ROZPOCET | 0 | 0 | 0 | 0 | 0 | 1 | 0 | 64 | 12
7 | K | 230140015R00 | Montáž trubek z nerez.oceli tř.17, 28 x 1,5 | m | 12 |  | 0 | RTS I / 2025 |  | základní |  | 0 | 0 | 0 | 0 | 0 | 64 | K | 2 |  |  |  | ROZPOCET | 0 | 0 | 0 | 0 | 0 | 1 | 0 | 64 | 14
8 | M | 141 306VD | Potrubí z nerezu AISI 316, DN 28x1,50, PN 6 | m | 13.2 |  | 0 |  |  | základní |  | 0 | 0 | 0 | 0 | 0 | 256 | M | 2 |  |  |  | ROZPOCET | 0 | 0 | 0 | 0 | 0 | 1 | 0 | 64 | 16
9 | K | 230140140R00 | Montáž trubních dílů přivařovacích tř. 17, 25 x 2 | kus | 20 |  | 0 | RTS I / 2025 |  | základní |  | 0 | 0 | 0 | 0 | 0 | 64 | K | 2 |  |  |  | ROZPOCET | 0 | 0 | 0 | 0 | 0 | 1 | 0 | 64 | 18
10 | M | 141 311VD | Koleno nerez K 90° AISI 316, DN 28x1,5 | kus | 16 |  | 0 |  |  | základní |  | 0 | 0 | 0 | 0 | 0 | 256 | M | 2 |  |  |  | ROZPOCET | 0 | 0 | 0 | 0 | 0 | 1 | 0 | 64 | 20
11 | M | 141 31156VD | T-kus jednoznačný DN 28, AISI 316 | kus | 2 |  | 0 |  |  | základní |  | 0 | 0 | 0 | 0 | 0 | 256 | M | 2 |  |  |  | ROZPOCET | 0 | 0 | 0 | 0 | 0 | 1 | 0 | 64 | 22
12 | M | 141 34VD | Clamp - Hrdlo DN 25, nerez AISI 316, talířek 50,5 | kus | 4 |  | 0 |  |  | základní |  | 0 | 0 | 0 | 0 | 0 | 256 | M | 2 |  |  |  | ROZPOCET | 0 | 0 | 0 | 0 | 0 | 1 | 0 | 64 | 24
13 | M | 141 3512VD | Clamp - těsnění silikon DN 25 | kus | 2 |  | 0 |  |  | základní |  | 0 | 0 | 0 | 0 | 0 | 256 | M | 2 |  |  |  | ROZPOCET | 0 | 0 | 0 | 0 | 0 | 1 | 0 | 64 | 26
14 | M | 141 3511VD | Clamp - objímka ,nerez AISI 304, DN 25, PN 6 | kus | 2 |  | 0 |  |  | základní |  | 0 | 0 | 0 | 0 | 0 | 256 | M | 2 |  |  |  | ROZPOCET | 0 | 0 | 0 | 0 | 0 | 1 | 0 | 64 | 28
15 | M | 141 358VD | Clamp - záslepka, nerez AISI 316, DN 25 | kus | 2 |  | 0 |  |  | základní |  | 0 | 0 | 0 | 0 | 0 | 256 | M | 2 |  |  |  | ROZPOCET | 0 | 0 | 0 | 0 | 0 | 1 | 0 | 64 | 30
16 | M | 141 3547VD | CLAMP 50.5 mm_ závitový adaptér, AISI 316, DN28-3/4", vnější závit (K50.5) | kus | 1 |  | 0 |  |  | základní |  | 0 | 0 | 0 | 0 | 0 | 256 | M | 2 |  |  |  | ROZPOCET | 0 | 0 | 0 | 0 | 0 | 1 | 0 | 64 | 32
17 | M | 31179125 | Nerezová závitová tyč DIN 976-1 A2 M 8X1000 | m | 6 |  | 0 | RTS I / 2025 |  | základní |  | 0 | 0 | 0 | 0 | 0 | 256 | M | 2 |  |  |  | ROZPOCET | 0 | 0 | 0 | 0 | 0 | 1 | 0 | 64 | 34
18 | K | 899711122R00 | Fólie výstražná z PVC zelená, šířka 30 cm | m | 16 |  | 0 | RTS I / 2025 |  | základní |  | 0 | 0 | 0 | 0 | 0 | 64 | K | 2 |  |  |  | ROZPOCET | 0 | 0 | 0 | 0 | 0 | 1 | 0 | 64 | 36
19 | K | 230140005R00 | Montáž trubek z nerez.oceli tř.17, 22 x 2 | m | 22 |  | 0 | RTS I / 2025 |  | základní |  | 0 | 0 | 0 | 0 | 0 | 64 | K | 2 |  |  |  | ROZPOCET | 0 | 0 | 0 | 0 | 0 | 1 | 0 | 64 | 38
20 | K | 141 306VD | Nerezová trubka svař., AISI 304: 22x1,5 | m | 22 |  | 0 |  |  | základní |  | 0 | 0 | 0 | 0 | 0 | 64 | K | 2 |  |  |  | ROZPOCET | 0 | 0 | 0 | 0 | 0 | 1 | 0 | 64 | 40
21 | K | 230140134R00 | Montáž trubních dílů přivařovacích tř. 17, 22 x 1 | kus | 21 |  | 0 | RTS I / 2025 |  | základní |  | 0 | 0 | 0 | 0 | 0 | 64 | K | 2 |  |  |  | ROZPOCET | 0 | 0 | 0 | 0 | 0 | 1 | 0 | 64 | 42
22 | M | 141 311VD.1 | Koleno nerez K 90° AISI 304, DN 22x1,5, vzduch | kus | 14 |  | 0 |  |  | základní |  | 0 | 0 | 0 | 0 | 0 | 256 | M | 2 |  |  |  | ROZPOCET | 0 | 0 | 0 | 0 | 0 | 1 | 0 | 64 | 44
23 | M | 141 312VD | Tkus jednoznačný nerez AISI 304, DN 22x1,5, vzduch | kus | 1 |  | 0 |  |  | základní |  | 0 | 0 | 0 | 0 | 0 | 256 | M | 2 |  |  |  | ROZPOCET | 0 | 0 | 0 | 0 | 0 | 1 | 0 | 64 | 46
24 | M | 141 3256VD | Připojovací šroubení nerez AISI 304, DN 22-1/2", vzduch | kus | 2 |  | 0 |  |  | základní |  | 0 | 0 | 0 | 0 | 0 | 256 | M | 2 |  |  |  | ROZPOCET | 0 | 0 | 0 | 0 | 0 | 1 | 0 | 64 | 48
25 | M | 55113458.A | Kohout kulový 1/2", PN 16, plnoprůtokový, ovládání páčka nerez AISI 304, vzduch | kus | 2 |  | 0 | RTS I / 2025 |  | základní |  | 0 | 0 | 0 | 0 | 0 | 256 | M | 2 |  |  |  | ROZPOCET | 0 | 0 | 0 | 0 | 0 | 1 | 0 | 64 | 50
26 | M | 422 07VD | Rychlospojka pneumatická DN 7,5, PN 16 | kus | 2 |  | 0 |  |  | základní |  | 0 | 0 | 0 | 0 | 0 | 256 | M | 2 |  |  |  | ROZPOCET | 0 | 0 | 0 | 0 | 0 | 1 | 0 | 64 | 52
27 | K | 230 10VD | Přesun a výpomoce | % |  |  | 0 |  |  | základní |  | 0 | 0 | 0 | 0 | 0 | 64 | K | 2 |  |  |  | ROZPOCET | 0 | 0 | 0 | 0 | 0 | 1 | 0 | 64 | 54
28 | M | 141 00VD | Drobný montážní a spojovací materiál, ztratné | % |  |  | 0 |  |  | základní |  | 0 | 0 | 0 | 0 | 0 | 256 | M | 2 |  |  |  | ROZPOCET | 0 | 0 | 0 | 0 | 0 | 1 | 0 | 64 | 56
| D | 724 | Strojní vybavení |  |  |  | 0 |  |  |  |  | 0 |  | 0 |  | 0 | 2 | D | 1 |  |  |  | ROZPOCET | [6 empty] | 0
29 | K | 724153112R00 | Montáž čerpadla vodovodního cirkulačního závitového G 1" | kus | 2 |  | 0 | RTS I / 2025 |  | základní |  | 0 | 0 | 0 | 0 | 0 | 16 | K | 2 |  |  |  | ROZPOCET | 0 | 0 | 0 | 0 | 0 | 1 | 0 | 16 | 58
30 | M | 422 07VD.1 | Svislé čerpadlo na splaškovou vodu ve standardním provedení k čerpání médií o teplotách nejvýše 95 °C. Skříň hydrauliky z šedé litiny, oběžné kolo z oceli. Přípojka výtlaku s horizontální odbočkou výtlaku a vnitřním závitem. Pohon zajišťuje normovaný motor v provedení na trojfázový proud, skříň motoru z hliníku. Ochranu motoru a přípojný kabel zajistí zákazník. Hydraulika a motor jsou pevně spojeny hřídelem čerpadla (v hřídelové ochranné trubce). Hřídel čerpadla je uložen v kluzných ložiscích, mazání kluzných ložisek zajišťuje médium. Pro automatický provoz je instalován plovákový spínač. Spínací body lze nastavit pomocí dorazů. Kalové čerpadlo do jímky, VC 32/10, 3x400V, 50Hz, R 1", provozní tlak 1 bar, Max. teplota media 95°C, 0,5 kW, 1A, 2870 min-1, IP 55, skříň šedá litina, oběžné kolo a hřídel nerez, motor z hliníku, Referenční materiál Wilo Drain VC 32/10 | kus | 2 |  | 0 |  |  | základní |  | 0 | 0 | 0 | 0 | 0 | 32 | M | 2 |  |  |  | ROZPOCET | 0 | 0 | 0 | 0 | 0 | 1 | 0 | 16 | 60
31 | M | 422 06VD | Vysokotlaký čistič Kränzle HD 10/122 TS (D12), 120 barů, 10 l/min, přenosný, profesionální, kompaktní, studenovodní, s rotační tryskou, Referenční kus : Kränzle HD 10/122 TS | kus | 1 |  | 0 |  |  | základní |  | 0 | 0 | 0 | 0 | 0 | 32 | M | 2 |  |  |  | ROZPOCET | 0 | 0 | 0 | 0 | 0 | 1 | 0 | 16 | 62
| D | 0 | Všeobecné konstrukce a práce |  |  |  | 0 |  |  |  |  | 0 |  | 0 |  | 0 | 1 | D | 1 |  |  |  | ROZPOCET | [6 empty] | 0
32 | K | 009 11VD | Stavební přípomoci, zednické začištění prostupů, utěsnění prostupů, pomocné práce | kpl | 1 |  | 0 |  |  | základní |  | 0 | 0 | 0 | 0 | 0 | 4 | K | 2 |  |  |  | ROZPOCET | 0 | 0 | 0 | 0 | 0 | 1 | 0 | 4 | 64
| D | 722 | Vnitřní vodovod |  |  |  | 0 |  |  |  |  | 0 |  | 0 |  | 0 | 2 | D | 1 |  |  |  | ROZPOCET | [6 empty] | 0
33 | K | 722237122R00 | Kohout vodovodní, kulový, 2x vnitřní závit, GIACOMINI R250D, DN 20 mm, PN 16 | kus | 3 |  | 0 | RTS I / 2025 |  | základní |  | 0 | 0 | 0 | 0 | 0 | 16 | K | 2 |  |  |  | ROZPOCET | 0 | 0 | 0 | 0 | 0 | 1 | 0 | 16 | 66
34 | K | 722181212RU1 | Izolace návleková MIRELON PRO tl. stěny 9 mm | m | 12 |  | 0 | RTS I / 2025 |  | základní |  | 0 | 0 | 0 | 0 | 0 | 16 | K | 2 |  |  |  | ROZPOCET | 0 | 0 | 0 | 0 | 0 | 1 | 0 | 16 | 68
35 | K | 722290234R00 | Proplach a dezinfekce vodovodního potrubí do DN 80 mm | m | 20 |  | 0 | RTS I / 2025 |  | základní |  | 0 | 0 | 0 | 0 | 0 | 16 | K | 2 |  |  |  | ROZPOCET | 0 | 0 | 0 | 0 | 0 | 1 | 0 | 16 | 70
36 | K | 722290226R00 | Tlaková zkouška potrubí do DN 50 mm | m | 60 |  | 0 | RTS I / 2025 |  | základní |  | 0 | 0 | 0 | 0 | 0 | 16 | K | 2 |  |  |  | ROZPOCET | 0 | 0 | 0 | 0 | 0 | 1 | 0 | 16 | 72
| VV |  | 3*20 |  | 60 | [12 empty] | VV | 2 | 2 | True | 0 | ROZPOCET
| VV |  | Součet |  | 60 | [12 empty] | VV | 2 | 4 | True | 1 | ROZPOCET
37 | K | 423 08VD | Drobný montážní a spojovací materiál, konzole, objímky, ztratné | kpl | 1 |  | 0 | RTS I / 2025 |  | základní |  | 0 | 0 | 0 | 0 | 0 | 16 | K | 2 |  |  |  | ROZPOCET | 0 | 0 | 0 | 0 | 0 | 1 | 0 | 16 | 74
38 | K | 998722201R00 | Přesun hmot pro vnitřní vodovod, výšky do 6 m | % |  |  | 0 | RTS I / 2025 |  | základní |  | 0 | 0 | 0 | 0 | 0 | 16 | K | 2 |  |  |  | ROZPOCET | 0 | 0 | 0 | 0 | 0 | 1 | 0 | 16 | 76
| D | 767 | Konstrukce doplňkové stavební (zámečnické) |  |  |  | 0 |  |  |  |  | 0 |  | 0 |  | 0 | 2 | D | 1 |  |  |  | ROZPOCET | [6 empty] | 0
39 | K | 767883212RT4 | Objímka dvoušroubová, kombivrut + hmoždinka, FRS+pro potrubí průměru 25 - 30 mm | ks | 38 |  | 0 | RTS I / 2025 |  | základní |  | 0 | 0 | 0 | 0 | 0 | 16 | K | 2 |  |  |  | ROZPOCET | 0 | 0 | 0 | 0 | 0 | 1 | 0 | 16 | 78
40 | M | 42310104 | Objímka ocelová dvoušroubová s vložkou 25 - 30 mm, M8, nerez | kus | 38 |  | 0 | RTS I / 2025 |  | základní |  | 0 | 0 | 0 | 0 | 0 | 32 | M | 2 |  |  |  | ROZPOCET | 0 | 0 | 0 | 0 | 0 | 1 | 0 | 16 | 80
41 | K | 998767201R00 | Přesun hmot pro zámečnické konstr., výšky do 6 m | % |  |  | 0 | RTS I / 2025 |  | základní |  | 0 | 0 | 0 | 0 | 0 | 16 | K | 2 |  |  |  | ROZPOCET | 0 | 0 | 0 | 0 | 0 | 1 | 0 | 16 | 82
| D | 87 | Potrubí z trub plastických, skleněných a čedičových |  |  |  | 0 |  |  |  |  | 0 |  | 0 |  | 0 | 1 | D | 1 |  |  |  | ROZPOCET | [6 empty] | 0
42 | M | 28613909.A | PE Trubka 25mm x 2,3 / 100m PE 100 - 1,6 MPa, včetně tvarovek | m | 39.14 |  | 0 | RTS I / 2025 |  | základní |  | 0 | 0 | 0 | 0 | 0 | 8 | M | 2 |  |  |  | ROZPOCET | 0 | 0 | 0 | 0 | 0 | 1 | 0 | 4 | 84
43 | K | 899711122R00 | Fólie výstražná z PVC zelená, šířka 30 cm | m | 8 |  | 0 | RTS I / 2025 |  | základní |  | 0 | 0 | 0 | 0 | 0 | 4 | K | 2 |  |  |  | ROZPOCET | 0 | 0 | 0 | 0 | 0 | 1 | 0 | 4 | 86
44 | K | 871151121R00 | Montáž trubek polyetylenových d 25 mm | m | 38 |  | 0 | RTS I / 2025 |  | základní |  | 0 | 0 | 0 | 0 | 0 | 4 | K | 2 |  |  |  | ROZPOCET | 0 | 0 | 0 | 0 | 0 | 1 | 0 | 4 | 88
| D | 767 | Konstrukce doplňkové stavební (zámečnické) |  |  |  | 0 |  |  |  |  | 0 |  | 0 |  | 0 | 2 | D | 1 |  |  |  | ROZPOCET | [6 empty] | 0
45 | K | 767883212RT4.1 | Objímka dvoušroubová, kombivrut + hmoždinka, FRS+ | ks | 36 |  | 0 | RTS I / 2025 |  | základní |  | 0 | 0 | 0 | 0 | 0 | 16 | K | 2 |  |  |  | ROZPOCET | 0 | 0 | 0 | 0 | 0 | 1 | 0 | 16 | 90
46 | M | 42310113 | Objímka ocelová dvoušroubová s vložkou 20 - 30 mm, M8, nerez | kus | 36 |  | 0 | RTS I / 2025 |  | základní |  | 0 | 0 | 0 | 0 | 0 | 32 | M | 2 |  |  |  | ROZPOCET | 0 | 0 | 0 | 0 | 0 | 1 | 0 | 16 | 92
47 | K | 998722201R00 | Přesun hmot pro vnitřní vodovod, výšky do 6 m | % |  |  | 0 | RTS I / 2025 |  | základní |  | 0 | 0 | 0 | 0 | 0 | 16 | K | 2 |  |  |  | ROZPOCET | 0 | 0 | 0 | 0 | 0 | 1 | 0 | 16 | 94

## SO.01.04 - Přeložka horko...
{675471ef-eeb3-4362-936c-05c0cf287d81}
2
| KRYCÍ LIST SOUPISU PRACÍ | [7 empty] | v --- níže se nacházejí doplnkové a pomocné údaje k sestavám --- v | [8 empty] | False
Stavba:
Jímací objekty vrtů BJ VK – dokončení – manipulační a ochranné šachtice
Objekt:
SO.01.04 - Přeložka horkovodu
| KSO: |  |  |  |  | CC-CZ:
| Místo: |  | Karlovy Vary |  |  | Datum: | 25. 9. 2025
| Zadavatel: |  |  |  |  | IČ:
|  | Správa přírodních léčiv zdrojů a kolonád, p.o. |  |  |  | DIČ:
| Účastník: |  |  |  |  | IČ: | Vyplň údaj
|  | Vyplň údaj |  |  |  | DIČ: | Vyplň údaj
| Projektant: |  |  |  |  | IČ:
|  | Ing. I. Pichlová |  |  |  | DIČ:
| Zpracovatel: |  |  |  |  | IČ:
DIČ:
Poznámka:
| Cena bez DPH | [5 empty] | 0
|  |  | Základ daně |  |  | Sazba daně | Výše daně
| DPH | základní | 0 |  |  | 21% | 0
|  | snížená | 0 |  |  | 12% | 0
|  | zákl. přenesená | 0 |  |  | 21% | 0
|  | sníž. přenesená | 0 |  |  | 12% | 0
|  | nulová | 0 |  |  | 0% | 0
| Cena s DPH |  |  | v | CZK |  | 0
REKAPITULACE ČLENĚNÍ SOUPISU PRACÍ
Stavba:
Jímací objekty vrtů BJ VK – dokončení – manipulační a ochranné šachtice
Objekt:
SO.01.04 - Přeložka horkovodu
Místo: |  |  | Karlovy Vary |  |  | Datum: | 25. 9. 2025
Zadavatel: |  |  | Správa přírodních léčiv zdrojů a kolonád, p.o. |  |  | Projektant: | Ing. I. Pichlová
Účastník: |  |  | Vyplň údaj |  |  | Zpracovatel:
Kód dílu - Popis | [6 empty] | Cena celkem [CZK]
Náklady stavby celkem | [6 empty] | 0 | [11 empty] | -1
| HSV - Práce a dodávky HSV - přeložka horkovodu | [5 empty] | 0
| 11 - Přípravné a přidružené práce | [5 empty] | 0
| 13 - Hloubené vykopávky | [5 empty] | 0
| 16 - Přemístění výkopku | [5 empty] | 0
| 17 - Konstrukce ze zemin | [5 empty] | 0
| 19 - Hloubení pro podzemní stěny, ražení a hloubení důlní | [5 empty] | 0
| PSV - Práce a dodávky PSV | [5 empty] | 0
| 713 - Izolace tepelné | [5 empty] | 0
| 762 - Konstrukce tesařské | [5 empty] | 0
| 90 - Hodinové zúčtovací sazby (HZS) | [5 empty] | 0
| H27 - Přesun hmot | [5 empty] | 0
| M23 - Montáže potrubí | [5 empty] | 0
| M23-D - Demontáže potrubí | [5 empty] | 0
| S - Přesuny sutí | [5 empty] | 0
SOUPIS PRACÍ
Stavba:
Jímací objekty vrtů BJ VK – dokončení – manipulační a ochranné šachtice
Objekt:
SO.01.04 - Přeložka horkovodu
Místo: |  |  | Karlovy Vary |  |  | Datum: | 25. 9. 2025
Zadavatel: |  |  | Správa přírodních léčiv zdrojů a kolonád, p.o. |  |  | Projektant: | Ing. I. Pichlová
Účastník: |  |  | Vyplň údaj |  |  | Zpracovatel:
PČ | Typ | Kód | Popis | MJ | Množství | J.cena [CZK] | Cena celkem [CZK] | Cenová soustava |  | DPH | J. Nh [h] | Nh celkem [h] | J. hmotnost [t] | Hmotnost celkem [t] | J. suť [t] | Suť Celkem [t]
Náklady soupisu celkem | [6 empty] | 0 |  |  |  |  | 0 |  | 0 |  | 0 |  | D | -1 | [10 empty] | 0
| D | HSV | Práce a dodávky HSV - přeložka horkovodu |  |  |  | 0 |  |  |  |  | 0 |  | 0 |  | 0 | 1 | D | 0 |  |  |  | ROZPOCET | [6 empty] | 0
| D | 11 | Přípravné a přidružené práce |  |  |  | 0 |  |  |  |  | 0 |  | 0 |  | 0 | 1 | D | 1 |  |  |  | ROZPOCET | [6 empty] | 0
1 | K | 113108310R00 | Odstranění asfaltové vrstvy pl. do 50 m2, tl.10 cm | m2 | 24 |  | 0 | RTS I / 2025 |  | základní |  | 0 | 0 | 0 | 0 | 0 | 4 | K | 2 |  |  |  | ROZPOCET | 0 | 0 | 0 | 0 | 0 | 1 | 0 | 4 | 2
| D | 13 | Hloubené vykopávky |  |  |  | 0 |  |  |  |  | 0 |  | 0 |  | 0 | 1 | D | 1 |  |  |  | ROZPOCET | [6 empty] | 0
2 | K | 132201210R00 | Hloubení rýh š.do 200 cm hor.3 do 50 m3,STROJNĚ | m3 | 3.2 |  | 0 | RTS I / 2025 |  | základní |  | 0 | 0 | 0 | 0 | 0 | 4 | K | 2 |  |  |  | ROZPOCET | 0 | 0 | 0 | 0 | 0 | 1 | 0 | 4 | 4
| D | 16 | Přemístění výkopku |  |  |  | 0 |  |  |  |  | 0 |  | 0 |  | 0 | 1 | D | 1 |  |  |  | ROZPOCET | [6 empty] | 0
3 | K | 162701105R00 | Vodorovné přemístění výkopku z hor.1-4 do 10000 m | m3 | 3.2 |  | 0 | RTS I / 2025 |  | základní |  | 0 | 0 | 0 | 0 | 0 | 4 | K | 2 |  |  |  | ROZPOCET | 0 | 0 | 0 | 0 | 0 | 1 | 0 | 4 | 6
4 | K | 162701109R00 | Příplatek k vod. přemístění hor.1-4 za další 1 km | m3 | 32 |  | 0 | RTS I / 2025 |  | základní |  | 0 | 0 | 0 | 0 | 0 | 4 | K | 2 |  |  |  | ROZPOCET | 0 | 0 | 0 | 0 | 0 | 1 | 0 | 4 | 8
| VV |  | 3,2*10 |  | 32 | [12 empty] | VV | 2 | 2 | True | 0 | ROZPOCET
| VV |  | Součet |  | 32 | [12 empty] | VV | 2 | 4 | True | 1 | ROZPOCET
| D | 17 | Konstrukce ze zemin |  |  |  | 0 |  |  |  |  | 0 |  | 0 |  | 0 | 1 | D | 1 |  |  |  | ROZPOCET | [6 empty] | 0
5 | K | 174101102R00 | Zásyp ruční se zhutněním | m3 | 3.2 |  | 0 | RTS I / 2025 |  | základní |  | 0 | 0 | 0 | 0 | 0 | 4 | K | 2 |  |  |  | ROZPOCET | 0 | 0 | 0 | 0 | 0 | 1 | 0 | 4 | 10
6 | M | 58330002.A | Štěrkopísek k zásypu | t | 6.4 |  | 0 | RTS I / 2025 |  | základní |  | 0 | 0 | 0 | 0 | 0 | 8 | M | 2 |  |  |  | ROZPOCET | 0 | 0 | 0 | 0 | 0 | 1 | 0 | 4 | 12
| D | 19 | Hloubení pro podzemní stěny, ražení a hloubení důlní |  |  |  | 0 |  |  |  |  | 0 |  | 0 |  | 0 | 1 | D | 1 |  |  |  | ROZPOCET | [6 empty] | 0
7 | K | 199000002R00 | Poplatek za skládku horniny 1- 4, č. dle katal. odpadů 17 05 04 | m3 | 3.2 |  | 0 | RTS I / 2025 |  | základní |  | 0 | 0 | 0 | 0 | 0 | 4 | K | 2 |  |  |  | ROZPOCET | 0 | 0 | 0 | 0 | 0 | 1 | 0 | 4 | 14
| D | PSV | Práce a dodávky PSV |  |  |  | 0 |  |  |  |  | 0 |  | 0 |  | 0 | 2 | D | 0 |  |  |  | ROZPOCET | [6 empty] | 0
| D | 713 | Izolace tepelné |  |  |  | 0 |  |  |  |  | 0 |  | 0 |  | 0 | 2 | D | 1 |  |  |  | ROZPOCET | [6 empty] | 0
8 | K | 713411121R00 | Montáž tepelné izolace potrubí pásy LSP a drátem, 1 vrstvá | m2 | 29.798 |  | 0 | RTS I / 2025 |  | základní |  | 0 | 0 | 0 | 0 | 0 | 16 | K | 2 |  |  |  | ROZPOCET | 0 | 0 | 0 | 0 | 0 | 1 | 0 | 16 | 16
9 | M | 63151672 | Pás lamelový ORSTECH LSP H 3000 x 1000 x 60 mm | m2 | 36.589 |  | 0 | RTS I / 2025 |  | základní |  | 0 | 0 | 0 | 0 | 0 | 32 | M | 2 |  |  |  | ROZPOCET | 0 | 0 | 0 | 0 | 0 | 1 | 0 | 16 | 18
10 | M | 63151670.A | Pás lamelový ORSTECH LSP H 5000 x 1000 x 30 mm | m2 | 0.263 |  | 0 | RTS I / 2025 |  | základní |  | 0 | 0 | 0 | 0 | 0 | 32 | M | 2 |  |  |  | ROZPOCET | 0 | 0 | 0 | 0 | 0 | 1 | 0 | 16 | 20
11 | K | 713411121R00 | Montáž tepelné izolace potrubí pásy LSP a drátem, 1 vrstvá | m2 | 6.33 |  | 0 | RTS I / 2025 |  | základní |  | 0 | 0 | 0 | 0 | 0 | 16 | K | 2 |  |  |  | ROZPOCET | 0 | 0 | 0 | 0 | 0 | 1 | 0 | 16 | 22
12 | K | 713400821R00 | Odstranění izolačních pásů potrubí | m2 | 4.22 |  | 0 | RTS I / 2025 |  | základní |  | 0 | 0 | 0 | 0 | 0 | 16 | K | 2 |  |  |  | ROZPOCET | 0 | 0 | 0 | 0 | 0 | 1 | 0 | 16 | 24
13 | K | 998713201R00 | Přesun hmot pro izolace tepelné, výšky do 6 m | % |  |  | 0 | RTS I / 2025 |  | základní |  | 0 | 0 | 0 | 0 | 0 | 16 | K | 2 |  |  |  | ROZPOCET | 0 | 0 | 0 | 0 | 0 | 1 | 0 | 16 | 26
| D | 762 | Konstrukce tesařské |  |  |  | 0 |  |  |  |  | 0 |  | 0 |  | 0 | 2 | D | 1 |  |  |  | ROZPOCET | [6 empty] | 0
14 | K | 762524911RT2 | Položení polštářů tloušťky do 100 mm vč. příložek - včetně dodávky řeziva, polštáře 100 x 80 mm | m | 4.5 |  | 0 | RTS I / 2025 |  | základní |  | 0 | 0 | 0 | 0 | 0 | 16 | K | 2 |  |  |  | ROZPOCET | 0 | 0 | 0 | 0 | 0 | 1 | 0 | 16 | 28
15 | K | 762131115RT3 | Montáž bednění stěn, prkna hrubá do 32mm pod rákos - včetně dodávky řeziva, prkna tl. 24 mm | m2 | 31.006 |  | 0 | RTS I / 2025 |  | základní |  | 0 | 0 | 0 | 0 | 0 | 16 | K | 2 |  |  |  | ROZPOCET | 0 | 0 | 0 | 0 | 0 | 1 | 0 | 16 | 30
16 | K | 998762202R00 | Přesun hmot pro tesařské konstrukce, výšky do 12 m | % |  |  | 0 | RTS I / 2025 |  | základní |  | 0 | 0 | 0 | 0 | 0 | 16 | K | 2 |  |  |  | ROZPOCET | 0 | 0 | 0 | 0 | 0 | 1 | 0 | 16 | 32
| D | 90 | Hodinové zúčtovací sazby (HZS) |  |  |  | 0 |  |  |  |  | 0 |  | 0 |  | 0 | 1 | D | 1 |  |  |  | ROZPOCET | [6 empty] | 0
17 | K | 905 R01 | Hzs-revize provoz.souboru a st.obj. - Revize elektro | h | 1 |  | 0 | RTS I / 2025 |  | základní |  | 0 | 0 | 0 | 0 | 0 | 4 | K | 2 |  |  |  | ROZPOCET | 0 | 0 | 0 | 0 | 0 | 1 | 0 | 4 | 34
18 | K | 900 R24 | HZS - elektromontér v tarifní třídě 7 - informační kabel, nespecifikované práce | h | 16 |  | 0 | RTS I / 2025 |  | základní |  | 0 | 0 | 0 | 0 | 0 | 4 | K | 2 |  |  |  | ROZPOCET | 0 | 0 | 0 | 0 | 0 | 1 | 0 | 4 | 36
19 | M | 121 00VD | Spojka XAGA pro kabel TCEKFY 4Px1,0 | ks | 4 |  | 0 |  |  | základní |  | 0 | 0 | 0 | 0 | 0 | 8 | M | 2 |  |  |  | ROZPOCET | 0 | 0 | 0 | 0 | 0 | 1 | 0 | 4 | 38
20 | M | 121 01VD | Stíněný kabel TCEKFY 4Px1,0 | m | 64 |  | 0 |  |  | základní |  | 0 | 0 | 0 | 0 | 0 | 8 | M | 2 |  |  |  | ROZPOCET | 0 | 0 | 0 | 0 | 0 | 1 | 0 | 4 | 40
21 | M | 121 02VD | Kabelová chránička DN 40 korugovaná | m | 32 |  | 0 |  |  | základní |  | 0 | 0 | 0 | 0 | 0 | 8 | M | 2 |  |  |  | ROZPOCET | 0 | 0 | 0 | 0 | 0 | 1 | 0 | 4 | 42
| D | H27 | Přesun hmot |  |  |  | 0 |  |  |  |  | 0 |  | 0 |  | 0 | 1 | D | 1 |  |  |  | ROZPOCET | [6 empty] | 0
22 | K | 998272201R00 | Přesun hmot, trubní vedení ocelové, otevřený výkop | t | 6.4 |  | 0 | RTS I / 2025 |  | základní |  | 0 | 0 | 0 | 0 | 0 | 4 | K | 2 |  |  |  | ROZPOCET | 0 | 0 | 0 | 0 | 0 | 1 | 0 | 4 | 44
| D | M23 | Montáže potrubí |  |  |  | 0 |  |  |  |  | 0 |  | 0 |  | 0 | 1 | D | 1 |  |  |  | ROZPOCET | [6 empty] | 0
23 | K | 141 2111VD | Dodávka a montáž předizolovaného potrubí 48/110, PN 25, na topnou vodu max. teploty 135°C, s difuzní bariérou, potrubí ocel tř. 11, 4x lom 90°, sdružená konstrukce, s alarmem Nordic, s kontrolou smyčky reflektometrickým měřením, plášť HDPE, vodotěsný s UV stabilizací, 4x izolační spoje min. dvojnásobně jištěné, tepelně smrštitelné, s termoizolačními spojkami s továrně vyráběnými poloskružemi, ukončení tepelné izolace smršťovacími koncovkami, lomy obloženy dilatačními polštáři | m | 2 |  | 0 | RTS I / 2025 |  | základní |  | 0 | 0 | 0 | 0 | 0 | 64 | K | 2 |  |  |  | ROZPOCET | 0 | 0 | 0 | 0 | 0 | 1 | 0 | 64 | 46
24 | K | 230011031R00 | Montáž trubky ocelové 48,0 x 3,2 | m | 54 |  | 0 | RTS I / 2025 |  | základní |  | 0 | 0 | 0 | 0 | 0 | 64 | K | 2 |  |  |  | ROZPOCET | 0 | 0 | 0 | 0 | 0 | 1 | 0 | 64 | 48
25 | M | 14115326 | Trubka bezešvá hladká 11 353, rozměr 44,5 x 3,2 mm | m | 59.4 |  | 0 | RTS I / 2025 |  | základní |  | 0 | 0 | 0 | 0 | 0 | 256 | M | 2 |  |  |  | ROZPOCET | 0 | 0 | 0 | 0 | 0 | 1 | 0 | 64 | 50
26 | K | 230011008R00 | Montáž trubky ocelové 22 x 2,6 | m | 1 |  | 0 | RTS I / 2025 |  | základní |  | 0 | 0 | 0 | 0 | 0 | 64 | K | 2 |  |  |  | ROZPOCET | 0 | 0 | 0 | 0 | 0 | 1 | 0 | 64 | 52
27 | M | 14110911 | Trubka bezešvá hladká 11 353, rozměr 22,0 x 2,6 mm | m | 1.1 |  | 0 | RTS I / 2025 |  | základní |  | 0 | 0 | 0 | 0 | 0 | 256 | M | 2 |  |  |  | ROZPOCET | 0 | 0 | 0 | 0 | 0 | 1 | 0 | 64 | 54
28 | K | 230021031R00 | Montáž trubních dílů přivařovacích třídy 11-13, do 1 kg, 44,5 x 3,2 | kus | 10 |  | 0 | RTS I / 2025 |  | základní |  | 0 | 0 | 0 | 0 | 0 | 64 | K | 2 |  |  |  | ROZPOCET | 0 | 0 | 0 | 0 | 0 | 1 | 0 | 64 | 56
29 | M | 31630564 | Koleno 90° ocelové varné, S235, rozměr 48,3 x 2,6 mm | kus | 8 |  | 0 | RTS I / 2025 |  | základní |  | 0 | 0 | 0 | 0 | 0 | 256 | M | 2 |  |  |  | ROZPOCET | 0 | 0 | 0 | 0 | 0 | 1 | 0 | 64 | 58
30 | M | 140 302VD | Kulový kohout přivařovací typ 100, PN 25, 40, DN 40 | kus | 2 |  | 0 | 23 |  | základní |  | 0 | 0 | 0 | 0 | 0 | 256 | M | 2 |  |  |  | ROZPOCET | 0 | 0 | 0 | 0 | 0 | 1 | 0 | 64 | 60
31 | K | 230021008R00 | Montáž trubních dílů přivařovacích třídy 11-13, do 1 kg, 22 x 2,6 | kus | 2 |  | 0 | RTS I / 2025 |  | základní |  | 0 | 0 | 0 | 0 | 0 | 64 | K | 2 |  |  |  | ROZPOCET | 0 | 0 | 0 | 0 | 0 | 1 | 0 | 64 | 62
32 | M | 140 304VD | Kulový kohout přivařovací se zátkou, typ 101, PN 25, 40, DN 15 | kus | 2 |  | 0 |  |  | základní |  | 0 | 0 | 0 | 0 | 0 | 256 | M | 2 |  |  |  | ROZPOCET | 0 | 0 | 0 | 0 | 0 | 1 | 0 | 64 | 64
33 | K | 230011031R00.1 | Montáž trubky ocelové 44,5 x 3,2 | m | 52 |  | 0 | RTS I / 2025 |  | základní |  | 0 | 0 | 0 | 0 | 0 | 64 | K | 2 |  |  |  | ROZPOCET | 0 | 0 | 0 | 0 | 0 | 1 | 0 | 64 | 66
34 | K | 230050012R00 | Montáž uložení přivařením do DN 50 | kg | 45 |  | 0 | RTS I / 2025 |  | základní |  | 0 | 0 | 0 | 0 | 0 | 64 | K | 2 |  |  |  | ROZPOCET | 0 | 0 | 0 | 0 | 0 | 1 | 0 | 64 | 68
| VV |  | 18*2,5 |  | 45 | [12 empty] | VV | 2 | 2 | True | 0 | ROZPOCET
| VV |  | Součet |  | 45 | [12 empty] | VV | 2 | 4 | True | 1 | ROZPOCET
35 | M | 141 9221VD | Podpěra kluzná ON130801.1 SET černá - DN40 | kus | 18 |  | 0 |  |  | základní |  | 0 | 0 | 0 | 0 | 0 | 256 | M | 2 |  |  |  | ROZPOCET | 0 | 0 | 0 | 0 | 0 | 1 | 0 | 64 | 70
36 | K | 230120042R00 | Čištění potrubí profukováním nebo proplach. DN 40 | m | 114 |  | 0 | RTS I / 2025 |  | základní |  | 0 | 0 | 0 | 0 | 0 | 64 | K | 2 |  |  |  | ROZPOCET | 0 | 0 | 0 | 0 | 0 | 1 | 0 | 64 | 72
37 | K | 230170001R00 | Příprava pro zkoušku těsnosti, DN do 40 | sada | 4 |  | 0 | RTS I / 2025 |  | základní |  | 0 | 0 | 0 | 0 | 0 | 64 | K | 2 |  |  |  | ROZPOCET | 0 | 0 | 0 | 0 | 0 | 1 | 0 | 64 | 74
38 | K | 230170011R00 | Zkouška těsnosti potrubí, DN do 40 | m | 114 |  | 0 | RTS I / 2025 |  | základní |  | 0 | 0 | 0 | 0 | 0 | 64 | K | 2 |  |  |  | ROZPOCET | 0 | 0 | 0 | 0 | 0 | 1 | 0 | 64 | 76
39 | K | 230 16VD | Vizuální kontrola svarových (pájených) spojů | m | 114 |  | 0 |  |  | základní |  | 0 | 0 | 0 | 0 | 0 | 64 | K | 2 |  |  |  | ROZPOCET | 0 | 0 | 0 | 0 | 0 | 1 | 0 | 64 | 78
40 | K | 230160121R00 | Kontrola svaru ultrazvukem, D 150 od 10-13 mm | kus | 1 |  | 0 | RTS I / 2025 |  | základní |  | 0 | 0 | 0 | 0 | 0 | 64 | K | 2 |  |  |  | ROZPOCET | 0 | 0 | 0 | 0 | 0 | 1 | 0 | 64 | 80
41 | K | 899711122R00 | Fólie výstražná z PVC zelená, šířka 30 cm | m | 8 |  | 0 | RTS I / 2025 |  | základní |  | 0 | 0 | 0 | 0 | 0 | 64 | K | 2 |  |  |  | ROZPOCET | 0 | 0 | 0 | 0 | 0 | 1 | 0 | 64 | 82
42 | K | 783424140R00 | Nátěr syntetický potrubí do DN 50 mm Z + 2x | m | 59 |  | 0 | RTS I / 2025 |  | základní |  | 0 | 0 | 0 | 0 | 0 | 64 | K | 2 |  |  |  | ROZPOCET | 0 | 0 | 0 | 0 | 0 | 1 | 0 | 64 | 84
43 | M | 141 00VD | Drobný montážní a spojovací materiál, ztratné | % |  |  | 0 |  |  | základní |  | 0 | 0 | 0 | 0 | 0 | 256 | M | 2 |  |  |  | ROZPOCET | 0 | 0 | 0 | 0 | 0 | 1 | 0 | 64 | 86
44 | K | 230 10VD | Přesun a výpomoce | % |  |  | 0 |  |  | základní |  | 0 | 0 | 0 | 0 | 0 | 64 | K | 2 |  |  |  | ROZPOCET | 0 | 0 | 0 | 0 | 0 | 1 | 0 | 64 | 88
| D | M23-D | Demontáže potrubí |  |  |  | 0 |  |  |  |  | 0 |  | 0 |  | 0 | 1 | D | 1 |  |  |  | ROZPOCET | [6 empty] | 0
45 | K | 230081261R00 | Demontáž pro další použití do 10 kg, 44,5 x 3,2 | kus | 17.049 |  | 0 | RTS I / 2025 |  | základní |  | 0 | 0 | 0 | 0 | 0 | 64 | K | 2 |  |  |  | ROZPOCET | 0 | 0 | 0 | 0 | 0 | 1 | 0 | 64 | 90
46 | K | 230081031R00 | Demontáž do šrotu do 10 kg, rozměr 44,5 x 3,2 | kus | 4 |  | 0 | RTS I / 2025 |  | základní |  | 0 | 0 | 0 | 0 | 0 | 64 | K | 2 |  |  |  | ROZPOCET | 0 | 0 | 0 | 0 | 0 | 1 | 0 | 64 | 92
47 | K | 230 10VD | Přesun a výpomoce | % |  |  | 0 |  |  | základní |  | 0 | 0 | 0 | 0 | 0 | 64 | K | 2 |  |  |  | ROZPOCET | 0 | 0 | 0 | 0 | 0 | 1 | 0 | 64 | 94
| D | S | Přesuny sutí |  |  |  | 0 |  |  |  |  | 0 |  | 0 |  | 0 | 1 | D | 1 |  |  |  | ROZPOCET | [6 empty] | 0
48 | K | 979081111R00 | Odvoz suti a vybour. hmot na skládku do 1 km | t | 5.468 |  | 0 | RTS I / 2025 |  | základní |  | 0 | 0 | 0 | 0 | 0 | 4 | K | 2 |  |  |  | ROZPOCET | 0 | 0 | 0 | 0 | 0 | 1 | 0 | 4 | 96
49 | K | 979081121R00 | Příplatek k odvozu za každý další 1 km | t | 109.358 |  | 0 | RTS I / 2025 |  | základní |  | 0 | 0 | 0 | 0 | 0 | 4 | K | 2 |  |  |  | ROZPOCET | 0 | 0 | 0 | 0 | 0 | 1 | 0 | 4 | 98
50 | K | 979990144R00 | Poplatek za uložení suti - minerální vata, skupina odpadu 170604 | t | 0.188 |  | 0 | RTS I / 2025 |  | základní |  | 0 | 0 | 0 | 0 | 0 | 4 | K | 2 |  |  |  | ROZPOCET | 0 | 0 | 0 | 0 | 0 | 1 | 0 | 4 | 100
51 | K | 979999995R00 | Poplatek za recyklaci asfaltu, kusovost do 1600 cm2, (skup.170302) | t | 5.28 |  | 0 | RTS I / 2025 |  | základní |  | 0 | 0 | 0 | 0 | 0 | 4 | K | 2 |  |  |  | ROZPOCET | 0 | 0 | 0 | 0 | 0 | 1 | 0 | 4 | 102

## SO.01.05 - Krenotechnika
{85b203c3-ba88-4011-8c9a-914f9075c69e}
2
| KRYCÍ LIST SOUPISU PRACÍ | [7 empty] | v --- níže se nacházejí doplnkové a pomocné údaje k sestavám --- v | [8 empty] | False
Stavba:
Jímací objekty vrtů BJ VK – dokončení – manipulační a ochranné šachtice
Objekt:
SO.01.05 - Krenotechnika
| KSO: |  |  |  |  | CC-CZ:
| Místo: |  | Karlovy Vary |  |  | Datum: | 25. 9. 2025
| Zadavatel: |  |  |  |  | IČ:
|  | Správa přírodních léčiv zdrojů a kolonád, p.o. |  |  |  | DIČ:
| Účastník: |  |  |  |  | IČ: | Vyplň údaj
|  | Vyplň údaj |  |  |  | DIČ: | Vyplň údaj
| Projektant: |  |  |  |  | IČ:
|  | Ing. I. Pichlová |  |  |  | DIČ:
| Zpracovatel: |  |  |  |  | IČ:
DIČ:
Poznámka:
| Cena bez DPH | [5 empty] | 0
|  |  | Základ daně |  |  | Sazba daně | Výše daně
| DPH | základní | 0 |  |  | 21% | 0
|  | snížená | 0 |  |  | 12% | 0
|  | zákl. přenesená | 0 |  |  | 21% | 0
|  | sníž. přenesená | 0 |  |  | 12% | 0
|  | nulová | 0 |  |  | 0% | 0
| Cena s DPH |  |  | v | CZK |  | 0
REKAPITULACE ČLENĚNÍ SOUPISU PRACÍ
Stavba:
Jímací objekty vrtů BJ VK – dokončení – manipulační a ochranné šachtice
Objekt:
SO.01.05 - Krenotechnika
Místo: |  |  | Karlovy Vary |  |  | Datum: | 25. 9. 2025
Zadavatel: |  |  | Správa přírodních léčiv zdrojů a kolonád, p.o. |  |  | Projektant: | Ing. I. Pichlová
Účastník: |  |  | Vyplň údaj |  |  | Zpracovatel:
Kód dílu - Popis | [6 empty] | Cena celkem [CZK]
Náklady stavby celkem | [6 empty] | 0 | [11 empty] | -1
| PSV - Práce a dodávky PSV - Krenotechnika | [5 empty] | 0
| 713 - Izolace tepelné | [5 empty] | 0
| 722 - Vnitřní vodovod | [5 empty] | 0
| 724 - Strojní vybavení | [5 empty] | 0
| 732 - Strojovny | [5 empty] | 0
| 734 - Armatury | [5 empty] | 0
| 97 - Prorážení otvorů a ostatní bourací práce | [5 empty] | 0
| M23 - Montáže potrubí | [5 empty] | 0
| M24-D - Demontáže potrubí | [5 empty] | 0
SOUPIS PRACÍ
Stavba:
Jímací objekty vrtů BJ VK – dokončení – manipulační a ochranné šachtice
Objekt:
SO.01.05 - Krenotechnika
Místo: |  |  | Karlovy Vary |  |  | Datum: | 25. 9. 2025
Zadavatel: |  |  | Správa přírodních léčiv zdrojů a kolonád, p.o. |  |  | Projektant: | Ing. I. Pichlová
Účastník: |  |  | Vyplň údaj |  |  | Zpracovatel:
PČ | Typ | Kód | Popis | MJ | Množství | J.cena [CZK] | Cena celkem [CZK] | Cenová soustava |  | DPH | J. Nh [h] | Nh celkem [h] | J. hmotnost [t] | Hmotnost celkem [t] | J. suť [t] | Suť Celkem [t]
Náklady soupisu celkem | [6 empty] | 0 |  |  |  |  | 0 |  | 0 |  | 0 |  | D | -1 | [10 empty] | 0
| D | PSV | Práce a dodávky PSV - Krenotechnika |  |  |  | 0 |  |  |  |  | 0 |  | 0 |  | 0 | 2 | D | 0 |  |  |  | ROZPOCET | [6 empty] | 0
| D | 713 | Izolace tepelné |  |  |  | 0 |  |  |  |  | 0 |  | 0 |  | 0 | 2 | D | 1 |  |  |  | ROZPOCET | [6 empty] | 0
1 | K | 713411111R00 | Montáž tepelné izolace potrubí rohožemi a drátem, 1 vrstvá | m2 | 9.229 |  | 0 | RTS I / 2025 |  | základní |  | 0 | 0 | 0 | 0 | 0 | 16 | K | 2 |  |  |  | ROZPOCET | 0 | 0 | 0 | 0 | 0 | 1 | 0 | 16 | 2
2 | M | 63151686 | Pás lamelový ORSTECH LSP 40 2300 x 1000 x 100 mm | m2 | 9.414 |  | 0 | RTS I / 2025 |  | základní |  | 0 | 0 | 0 | 0 | 0 | 32 | M | 2 |  |  |  | ROZPOCET | 0 | 0 | 0 | 0 | 0 | 1 | 0 | 16 | 4
3 | K | 713552121R00 | Montáž - Protipožární trubní ucpávka, ve stěně, požární odolnost EI 120, průměr do D 108 mm | ks | 4 |  | 0 |  |  | základní |  | 0 | 0 | 0 | 0 | 0 | 16 | K | 2 |  |  |  | ROZPOCET | 0 | 0 | 0 | 0 | 0 | 1 | 0 | 16 | -1211566062
| VV |  | 2+2 |  | 4 | [12 empty] | VV | 2 | 2 | True | 0 | ROZPOCET
4 | M | 142 04VD | Těsnící prostup Roxtec RS 125 AISI 316 - DN 80(86) | kus | 2 |  | 0 |  |  | základní |  | 0 | 0 | 0 | 0 | 0 | 32 | M | 2 |  |  |  | ROZPOCET | 0 | 0 | 0 | 0 | 0 | 1 | 0 | 16 | 6
5 | M | 142 05VD | Těsnící prostup Roxtec RS 125 AISI 316 - DN 65(70) | kus | 2 |  | 0 |  |  | základní |  | 0 | 0 | 0 | 0 | 0 | 32 | M | 2 |  |  |  | ROZPOCET | 0 | 0 | 0 | 0 | 0 | 1 | 0 | 16 | 8
6 | K | 998713201R00 | Přesun hmot pro izolace tepelné, výšky do 6 m | % |  |  | 0 | RTS I / 2025 |  | základní |  | 0 | 0 | 0 | 0 | 0 | 16 | K | 2 |  |  |  | ROZPOCET | 0 | 0 | 0 | 0 | 0 | 1 | 0 | 16 | 10
| D | 722 | Vnitřní vodovod |  |  |  | 0 |  |  |  |  | 0 |  | 0 |  | 0 | 2 | D | 1 |  |  |  | ROZPOCET | [6 empty] | 0
7 | K | 722182004R00 | Montáž tepelné izolace skruží na potrubí přímé, DN 70 mm, samolepicí spoj | m | 6 |  | 0 | RTS I / 2025 |  | základní |  | 0 | 0 | 0 | 0 | 0 | 16 | K | 2 |  |  |  | ROZPOCET | 0 | 0 | 0 | 0 | 0 | 1 | 0 | 16 | 12
8 | M | 283 15VD | Tepelná izolace potrubí kaučuková ST - ST 25x070 | m | 6 |  | 0 |  |  | základní |  | 0 | 0 | 0 | 0 | 0 | 32 | M | 2 |  |  |  | ROZPOCET | 0 | 0 | 0 | 0 | 0 | 1 | 0 | 16 | 14
9 | K | 998722201R00 | Přesun hmot pro vnitřní vodovod, výšky do 6 m | % |  |  | 0 | RTS I / 2025 |  | základní |  | 0 | 0 | 0 | 0 | 0 | 16 | K | 2 |  |  |  | ROZPOCET | 0 | 0 | 0 | 0 | 0 | 1 | 0 | 16 | 16
| D | 724 | Strojní vybavení |  |  |  | 0 |  |  |  |  | 0 |  | 0 |  | 0 | 2 | D | 1 |  |  |  | ROZPOCET | [6 empty] | 0
10 | K | 724319116R00 | Montáž nádrže tlakové stojaté 1600 litrů | kus | 2 |  | 0 | RTS I / 2025 |  | základní |  | 0 | 0 | 0 | 0 | 0 | 16 | K | 2 |  |  |  | ROZPOCET | 0 | 0 | 0 | 0 | 0 | 1 | 0 | 16 | 18
11 | M | 142 14VD | Separátor plynu, nerez aisi 316, DN 900, vč. nosné konstrukce, výstroje, žebříku, návarků, revizního otvou DN 600, AISI 316 - DN 900/2122 mm | kus | 2 |  | 0 |  |  | základní |  | 0 | 0 | 0 | 0 | 0 | 32 | M | 2 |  |  |  | ROZPOCET | 0 | 0 | 0 | 0 | 0 | 1 | 0 | 16 | 20
12 | M | 141 353VD | Průhledítko separátoru DN 200, AISI 316, nerez, přírubové | kus | 4 |  | 0 |  |  | základní |  | 0 | 0 | 0 | 0 | 0 | 32 | M | 2 |  |  |  | ROZPOCET | 0 | 0 | 0 | 0 | 0 | 1 | 0 | 16 | 22
| D | 732 | Strojovny |  |  |  | 0 |  |  |  |  | 0 |  | 0 |  | 0 | 2 | D | 1 |  |  |  | ROZPOCET | [6 empty] | 0
13 | K | 732199100RM1 | Montáž orientačního štítku - včetně dodávky štítku | soubor | 30 |  | 0 | RTS I / 2025 |  | základní |  | 0 | 0 | 0 | 0 | 0 | 16 | K | 2 |  |  |  | ROZPOCET | 0 | 0 | 0 | 0 | 0 | 1 | 0 | 16 | 24
14 | K | 732199100RM1.1 | Montáž orientačního štítku | soubor | 2 |  | 0 | RTS I / 2025 |  | základní |  | 0 | 0 | 0 | 0 | 0 | 16 | K | 2 |  |  |  | ROZPOCET | 0 | 0 | 0 | 0 | 0 | 1 | 0 | 16 | 26
| D | 734 | Armatury |  |  |  | 0 |  |  |  |  | 0 |  | 0 |  | 0 | 2 | D | 1 |  |  |  | ROZPOCET | [6 empty] | 0
15 | K | 734494215R00 | Návarky s trubkovým závitem G 1, L=50 mm ,Clamp , talířek pr. 50,5 mm | kus | 8 |  | 0 | RTS I / 2025 |  | základní |  | 0 | 0 | 0 | 0 | 0 | 16 | K | 2 |  |  |  | ROZPOCET | 0 | 0 | 0 | 0 | 0 | 1 | 0 | 16 | 28
16 | K | 734419160R00 | Montáž poměrového měřidla tepla - snímače, čidla | kus | 8 |  | 0 | RTS I / 2025 |  | základní |  | 0 | 0 | 0 | 0 | 0 | 16 | K | 2 |  |  |  | ROZPOCET | 0 | 0 | 0 | 0 | 0 | 1 | 0 | 16 | 30
| VV |  | 2+2+2+2 |  | 8 | [12 empty] | VV | 2 | 2 | True | 0 | ROZPOCET
| VV |  | Součet |  | 8 | [12 empty] | VV | 2 | 4 | True | 1 | ROZPOCET
17 | K | 998734201R00 | Přesun hmot pro armatury, výšky do 6 m | % |  |  | 0 | RTS I / 2025 |  | základní |  | 0 | 0 | 0 | 0 | 0 | 16 | K | 2 |  |  |  | ROZPOCET | 0 | 0 | 0 | 0 | 0 | 1 | 0 | 16 | 32
| D | 97 | Prorážení otvorů a ostatní bourací práce |  |  |  | 0 |  |  |  |  | 0 |  | 0 |  | 0 | 1 | D | 1 |  |  |  | ROZPOCET | [6 empty] | 0
18 | K | 970041130R00 | Vrtání jádrové do prostého betonu do D 130 mm | m | 5.2 |  | 0 | RTS I / 2025 |  | základní |  | 0 | 0 | 0 | 0 | 0 | 4 | K | 2 |  |  |  | ROZPOCET | 0 | 0 | 0 | 0 | 0 | 1 | 0 | 4 | 34
| D | M23 | Montáže potrubí |  |  |  | 0 |  |  |  |  | 0 |  | 0 |  | 0 | 1 | D | 1 |  |  |  | ROZPOCET | [6 empty] | 0
19 | K | 230140047R00 | Montáž trubek z nerez.oceli tř.17, 85 x 2 | m | 30 |  | 0 | RTS I / 2025 |  | základní |  | 0 | 0 | 0 | 0 | 0 | 64 | K | 2 |  |  |  | ROZPOCET | 0 | 0 | 0 | 0 | 0 | 1 | 0 | 64 | 36
20 | M | 141 303VD | Potrubí nerez AISI 316, DN 85x2,0, , PN 6 | m | 31.5 |  | 0 |  |  | základní |  | 0 | 0 | 0 | 0 | 0 | 256 | M | 2 |  |  |  | ROZPOCET | 0 | 0 | 0 | 0 | 0 | 1 | 0 | 64 | 38
| VV |  | 30*1,05 |  | 31.5 | [12 empty] | VV | 2 | 2 | True | 0 | ROZPOCET
| VV |  | Součet |  | 31.5 | [12 empty] | VV | 2 | 4 | True | 1 | ROZPOCET
21 | K | 230140041R00 | Montáž trubek z nerez.oceli tř.17, 70 x 2 | m | 11 |  | 0 | RTS I / 2025 |  | základní |  | 0 | 0 | 0 | 0 | 0 | 64 | K | 2 |  |  |  | ROZPOCET | 0 | 0 | 0 | 0 | 0 | 1 | 0 | 64 | 40
22 | M | 141 307VD | Potrubí z nerezu AISI 316, DN 70x2,0, PN 6 | m | 11.55 |  | 0 |  |  | základní |  | 0 | 0 | 0 | 0 | 0 | 256 | M | 2 |  |  |  | ROZPOCET | 0 | 0 | 0 | 0 | 0 | 1 | 0 | 64 | 42
| VV |  | 11*1,05 |  | 11.55 | [12 empty] | VV | 2 | 2 | True | 0 | ROZPOCET
| VV |  | Součet |  | 11.55 | [12 empty] | VV | 2 | 4 | True | 1 | ROZPOCET
23 | K | 230140015R00 | Montáž trubek z nerez.oceli tř.17, 28 x 2 | m | 4 |  | 0 | RTS I / 2025 |  | základní |  | 0 | 0 | 0 | 0 | 0 | 64 | K | 2 |  |  |  | ROZPOCET | 0 | 0 | 0 | 0 | 0 | 1 | 0 | 64 | 44
24 | M | 141 306VD | Potrubí z nerezu AISI 316, DN 28x1,5, PN 6 | m | 4.4 |  | 0 |  |  | základní |  | 0 | 0 | 0 | 0 | 0 | 256 | M | 2 |  |  |  | ROZPOCET | 0 | 0 | 0 | 0 | 0 | 1 | 0 | 64 | 46
| VV |  | 4,0*1,1 |  | 4.4 | [12 empty] | VV | 2 | 2 | True | 0 | ROZPOCET
| VV |  | Součet |  | 4.4 | [12 empty] | VV | 2 | 4 | True | 1 | ROZPOCET
25 | K | 230140140R00 | Montáž trubních dílů přivařovacích tř. 17, 25 x 2 | kus | 12 |  | 0 | RTS I / 2025 |  | základní |  | 0 | 0 | 0 | 0 | 0 | 64 | K | 2 |  |  |  | ROZPOCET | 0 | 0 | 0 | 0 | 0 | 1 | 0 | 64 | 48
26 | M | 141 311VD | Koleno nerez K 90° AISI 316, DN 25 | kus | 8 |  | 0 |  |  | základní |  | 0 | 0 | 0 | 0 | 0 | 256 | M | 2 |  |  |  | ROZPOCET | 0 | 0 | 0 | 0 | 0 | 1 | 0 | 64 | 50
27 | M | 141 3512VD | Clamp - těsnění silikon DN 25 | kus | 4 |  | 0 |  |  | základní |  | 0 | 0 | 0 | 0 | 0 | 256 | M | 2 |  |  |  | ROZPOCET | 0 | 0 | 0 | 0 | 0 | 1 | 0 | 64 | 52
28 | M | 141 3511VD | Clamp - objímka ,, DN 25 | kus | 4 |  | 0 |  |  | základní |  | 0 | 0 | 0 | 0 | 0 | 256 | M | 2 |  |  |  | ROZPOCET | 0 | 0 | 0 | 0 | 0 | 1 | 0 | 64 | 54
29 | M | 141 34VD | Clamp - Hrdlo DN 25, talířek 50,5 | kus | 4 |  | 0 |  |  | základní |  | 0 | 0 | 0 | 0 | 0 | 256 | M | 2 |  |  |  | ROZPOCET | 0 | 0 | 0 | 0 | 0 | 1 | 0 | 64 | 56
30 | M | 141 358VD | Clamp - záslepka, DN 25 | kus | 2 |  | 0 |  |  | základní |  | 0 | 0 | 0 | 0 | 0 | 256 | M | 2 |  |  |  | ROZPOCET | 0 | 0 | 0 | 0 | 0 | 1 | 0 | 64 | 58
31 | K | 230140171R00 | Montáž trubních dílů přivařovacích tř. 17, 70 x 2 | kus | 22 |  | 0 | RTS I / 2025 |  | základní |  | 0 | 0 | 0 | 0 | 0 | 64 | K | 2 |  |  |  | ROZPOCET | 0 | 0 | 0 | 0 | 0 | 1 | 0 | 64 | 60
32 | M | 141 3113VD | Koleno nerez AISI 316 DN 65 | kus | 8 |  | 0 |  |  | základní |  | 0 | 0 | 0 | 0 | 0 | 256 | M | 2 |  |  |  | ROZPOCET | 0 | 0 | 0 | 0 | 0 | 1 | 0 | 64 | 64
33 | M | 141 3241VD | Příruba přivařovací nerez AISI 316, DN 65, PN 16 | kus | 4 |  | 0 |  |  | základní |  | 0 | 0 | 0 | 0 | 0 | 256 | M | 2 |  |  |  | ROZPOCET | 0 | 0 | 0 | 0 | 0 | 1 | 0 | 64 | 66
34 | M | 141 326VD | Redukce varná nerez AISI 316, DN 80 / 65, PN 6 | kus | 4 |  | 0 |  |  | základní |  | 0 | 0 | 0 | 0 | 0 | 256 | M | 2 |  |  |  | ROZPOCET | 0 | 0 | 0 | 0 | 0 | 1 | 0 | 64 | 68
35 | M | 141 3512VD.1 | Clamp - těsnění silikon , DN 65 | kus | 8 |  | 0 |  |  | základní |  | 0 | 0 | 0 | 0 | 0 | 256 | M | 2 |  |  |  | ROZPOCET | 0 | 0 | 0 | 0 | 0 | 1 | 0 | 64 | 70
36 | M | 141 3511VD.1 | Clamp - objímka DN 65 | kus | 8 |  | 0 |  |  | základní |  | 0 | 0 | 0 | 0 | 0 | 256 | M | 2 |  |  |  | ROZPOCET | 0 | 0 | 0 | 0 | 0 | 1 | 0 | 64 | 72
37 | M | 141 34VD.1 | Clamp - Hrdlo DN 65 , talířek pr. 91 | kus | 4 |  | 0 |  |  | základní |  | 0 | 0 | 0 | 0 | 0 | 256 | M | 2 |  |  |  | ROZPOCET | 0 | 0 | 0 | 0 | 0 | 1 | 0 | 64 | 74
38 | M | 141 3431VD | Větrací mřížka do spoje Clamp, nerez tahokov DN 65 | kus | 2 |  | 0 |  |  | základní |  | 0 | 0 | 0 | 0 | 0 | 256 | M | 2 |  |  |  | ROZPOCET | 0 | 0 | 0 | 0 | 0 | 1 | 0 | 64 | 76
39 | M | 141 35VD | Průhledítko Clamp - Clamp, AISI 316, nerez DN 65 | kus | 2 |  | 0 |  |  | základní |  | 0 | 0 | 0 | 0 | 0 | 256 | M | 2 |  |  |  | ROZPOCET | 0 | 0 | 0 | 0 | 0 | 1 | 0 | 64 | 78
40 | K | 230140177R00 | Montáž trubních dílů přivařovacích tř. 17, 85 x 2 | kus | 71 |  | 0 | RTS I / 2025 |  | základní |  | 0 | 0 | 0 | 0 | 0 | 64 | K | 2 |  |  |  | ROZPOCET | 0 | 0 | 0 | 0 | 0 | 1 | 0 | 64 | 80
41 | M | 141 3111VD | Koleno nerez K 90° AISI 316, varné, DN 80 | kus | 15 |  | 0 |  |  | základní |  | 0 | 0 | 0 | 0 | 0 | 256 | M | 2 |  |  |  | ROZPOCET | 0 | 0 | 0 | 0 | 0 | 1 | 0 | 64 | 82
42 | M | 141 3115VD | T kus nerez AISI 316 - DN 80-DN 80, s náběhem odbočky, T-koleno | kus | 6 |  | 0 |  |  | základní |  | 0 | 0 | 0 | 0 | 0 | 256 | M | 2 |  |  |  | ROZPOCET | 0 | 0 | 0 | 0 | 0 | 1 | 0 | 64 | 84
43 | M | 141 3116VD | T kus nerez AISI 316 - DN 80-DN 80 - potrubní rozdvojka | kus | 2 |  | 0 |  |  | základní |  | 0 | 0 | 0 | 0 | 0 | 256 | M | 2 |  |  |  | ROZPOCET | 0 | 0 | 0 | 0 | 0 | 1 | 0 | 64 | 86
44 | M | 141 3212VD | Příruba zaslepovací AISI 316, PN 16, DN 80 | kus | 2 |  | 0 |  |  | základní |  | 0 | 0 | 0 | 0 | 0 | 256 | M | 2 |  |  |  | ROZPOCET | 0 | 0 | 0 | 0 | 0 | 1 | 0 | 64 | 88
45 | M | 141 3213VD | Příruba zaslepovací AISI 316, PN 6, DN 80 | kus | 2 |  | 0 |  |  | základní |  | 0 | 0 | 0 | 0 | 0 | 256 | M | 2 |  |  |  | ROZPOCET | 0 | 0 | 0 | 0 | 0 | 1 | 0 | 64 | 90
46 | M | 141 3241VD.1 | Příruba přivařovací nerez AISI 316, DN 80, PN 16 | kus | 26 |  | 0 |  |  | základní |  | 0 | 0 | 0 | 0 | 0 | 256 | M | 2 |  |  |  | ROZPOCET | 0 | 0 | 0 | 0 | 0 | 1 | 0 | 64 | 92
| VV |  | 13+13 |  | 26 | [12 empty] | VV | 2 | 2 | True | 0 | ROZPOCET
| VV |  | Součet |  | 26 | [12 empty] | VV | 2 | 4 | True | 1 | ROZPOCET
47 | M | 141 3242VD | Příruba přivařovací nerez AISI 316, DN 80, PN 6 | kus | 10 |  | 0 |  |  | základní |  | 0 | 0 | 0 | 0 | 0 | 256 | M | 2 |  |  |  | ROZPOCET | 0 | 0 | 0 | 0 | 0 | 1 | 0 | 64 | 94
| VV |  | 5+5 |  | 10 | [12 empty] | VV | 2 | 2 | True | 0 | ROZPOCET
| VV |  | Součet |  | 10 | [12 empty] | VV | 2 | 4 | True | 1 | ROZPOCET
48 | M | 141 34VD.2 | Clamp - Hrdlo, DN 80, talířek pr. 106 | kus | 4 |  | 0 |  |  | základní |  | 0 | 0 | 0 | 0 | 0 | 256 | M | 2 |  |  |  | ROZPOCET | 0 | 0 | 0 | 0 | 0 | 1 | 0 | 64 | 96
49 | M | 141 3511VD.2 | Clamp - objímka , DN 80 | kus | 4 |  | 0 |  |  | základní |  | 0 | 0 | 0 | 0 | 0 | 256 | M | 2 |  |  |  | ROZPOCET | 0 | 0 | 0 | 0 | 0 | 1 | 0 | 64 | 98
50 | M | 141 3512VD.2 | Clamp - těsnění silikon , DN 80 , | kus | 4 |  | 0 |  |  | základní |  | 0 | 0 | 0 | 0 | 0 | 256 | M | 2 |  |  |  | ROZPOCET | 0 | 0 | 0 | 0 | 0 | 1 | 0 | 64 | 100
51 | M | 141 3431VD.1 | Větrací mřížka do spoje Clamp, nerez tahokov DN 80 | kus | 2 |  | 0 |  |  | základní |  | 0 | 0 | 0 | 0 | 0 | 256 | M | 2 |  |  |  | ROZPOCET | 0 | 0 | 0 | 0 | 0 | 1 | 0 | 64 | 102
52 | K | 230140183R00 | Montáž trubních dílů přivařovacích tř. 17, 108 x 2 | kus | 12 |  | 0 | RTS I / 2025 |  | základní |  | 0 | 0 | 0 | 0 | 0 | 64 | K | 2 |  |  |  | ROZPOCET | 0 | 0 | 0 | 0 | 0 | 1 | 0 | 64 | 104
53 | M | 141 323VD | Příruba plochá přivařovací nerez AISI 316, DN 100, PN 6 | kus | 4 |  | 0 |  |  | základní |  | 0 | 0 | 0 | 0 | 0 | 256 | M | 2 |  |  |  | ROZPOCET | 0 | 0 | 0 | 0 | 0 | 1 | 0 | 64 | 106
54 | M | 141 325VD | Redukce varná nerez AISI 316, DN 100 / 80 , PN 6 | kus | 4 |  | 0 |  |  | základní |  | 0 | 0 | 0 | 0 | 0 | 256 | M | 2 |  |  |  | ROZPOCET | 0 | 0 | 0 | 0 | 0 | 1 | 0 | 64 | 108
55 | M | 141 325VD.1 | Redukce varná nerez AISI 316, DN 100 / 65 , PN 6 | kus | 2 |  | 0 |  |  | základní |  | 0 | 0 | 0 | 0 | 0 | 256 | M | 2 |  |  |  | ROZPOCET | 0 | 0 | 0 | 0 | 0 | 1 | 0 | 64 | 110
56 | M | 141 34VD.3 | Clamp - Hrdlo DN 100, talířek pr. 119 mm | kus | 2 |  | 0 |  |  | základní |  | 0 | 0 | 0 | 0 | 0 | 256 | M | 2 |  |  |  | ROZPOCET | 0 | 0 | 0 | 0 | 0 | 1 | 0 | 64 | 112
57 | M | 141 3511VD.3 | Clamp - objímka ,, DN 100, | kus | 2 |  | 0 |  |  | základní |  | 0 | 0 | 0 | 0 | 0 | 256 | M | 2 |  |  |  | ROZPOCET | 0 | 0 | 0 | 0 | 0 | 1 | 0 | 64 | 114
58 | M | 141 3512VD.3 | Clamp - těsnění silikon , DN 100 , | kus | 2 |  | 0 |  |  | základní |  | 0 | 0 | 0 | 0 | 0 | 256 | M | 2 |  |  |  | ROZPOCET | 0 | 0 | 0 | 0 | 0 | 1 | 0 | 64 | 116
59 | K | 230140200R00 | Montáž trubních dílů přivařovacích tř. 17, 159 x 2 | kus | 2 |  | 0 | RTS I / 2025 |  | základní |  | 0 | 0 | 0 | 0 | 0 | 64 | K | 2 |  |  |  | ROZPOCET | 0 | 0 | 0 | 0 | 0 | 1 | 0 | 64 | 118
60 | M | 141 3211VD | Příruba zaslepovací AISI 316, PN 6, DN 150 | kus | 2 |  | 0 |  |  | základní |  | 0 | 0 | 0 | 0 | 0 | 256 | M | 2 |  |  |  | ROZPOCET | 0 | 0 | 0 | 0 | 0 | 1 | 0 | 64 | 120
61 | M | 141 323VD.1 | Těsnění - KLINGERsil C-4400: DN 150 | kus | 2 |  | 0 |  |  | základní |  | 0 | 0 | 0 | 0 | 0 | 256 | M | 2 |  |  |  | ROZPOCET | 0 | 0 | 0 | 0 | 0 | 1 | 0 | 64 | 122
62 | M | 141 324VD | Těsnění - KLINGERsil C-4400: DN 100 | kus | 4 |  | 0 |  |  | základní |  | 0 | 0 | 0 | 0 | 0 | 256 | M | 2 |  |  |  | ROZPOCET | 0 | 0 | 0 | 0 | 0 | 1 | 0 | 64 | 124
63 | M | 141 325VD.2 | Těsnění - KLINGERsil C-4400: DN 80 | kus | 28 |  | 0 |  |  | základní |  | 0 | 0 | 0 | 0 | 0 | 256 | M | 2 |  |  |  | ROZPOCET | 0 | 0 | 0 | 0 | 0 | 1 | 0 | 64 | 126
64 | M | 141 326VD.1 | Těsnění - KLINGERsil C-4400: DN 65 | kus | 4 |  | 0 |  |  | základní |  | 0 | 0 | 0 | 0 | 0 | 256 | M | 2 |  |  |  | ROZPOCET | 0 | 0 | 0 | 0 | 0 | 1 | 0 | 64 | 128
65 | M | 141 001VD | Nerez šroub, matka, podložka pro přírubové spoje | sada | 184 |  | 0 |  |  | základní |  | 0 | 0 | 0 | 0 | 0 | 256 | M | 2 |  |  |  | ROZPOCET | 0 | 0 | 0 | 0 | 0 | 1 | 0 | 64 | 130
66 | K | 230140150R00 | Montáž trubních dílů přivařovacích tř. 17, 32 x 2 | kus | 6 |  | 0 | RTS I / 2025 |  | základní |  | 0 | 0 | 0 | 0 | 0 | 64 | K | 2 |  |  |  | ROZPOCET | 0 | 0 | 0 | 0 | 0 | 1 | 0 | 64 | 132
67 | M | 141 34VD.4 | Clamp - Hrdlo DN 32 | kus | 4 |  | 0 |  |  | základní |  | 0 | 0 | 0 | 0 | 0 | 256 | M | 2 |  |  |  | ROZPOCET | 0 | 0 | 0 | 0 | 0 | 1 | 0 | 64 | 134
68 | M | 141 3511VD.4 | Clamp - objímka , DN 32, talířek 50,5 | kus | 4 |  | 0 |  |  | základní |  | 0 | 0 | 0 | 0 | 0 | 256 | M | 2 |  |  |  | ROZPOCET | 0 | 0 | 0 | 0 | 0 | 1 | 0 | 64 | 136
69 | M | 141 3512VD.4 | Clamp - těsnění silikon DN 32 | kus | 4 |  | 0 |  |  | základní |  | 0 | 0 | 0 | 0 | 0 | 256 | M | 2 |  |  |  | ROZPOCET | 0 | 0 | 0 | 0 | 0 | 1 | 0 | 64 | 138
70 | M | 141 358VD.1 | Clamp - záslepka, DN 32 | kus | 2 |  | 0 |  |  | základní |  | 0 | 0 | 0 | 0 | 0 | 256 | M | 2 |  |  |  | ROZPOCET | 0 | 0 | 0 | 0 | 0 | 1 | 0 | 64 | 140
71 | M | 141 359VD | Clamp přechod, (talířek 50,5 mm) - závit G vnější , 28-1" | kus | 2 |  | 0 |  |  | základní |  | 0 | 0 | 0 | 0 | 0 | 256 | M | 2 |  |  |  | ROZPOCET | 0 | 0 | 0 | 0 | 0 | 1 | 0 | 64 | 142
72 | K | 230030002R00 | Montáž trubních dílů přírubových do 10 kg | kus | 22 |  | 0 | RTS I / 2025 |  | základní |  | 0 | 0 | 0 | 0 | 0 | 64 | K | 2 |  |  |  | ROZPOCET | 0 | 0 | 0 | 0 | 0 | 1 | 0 | 64 | 144
73 | M | 141 335VD | Uzavírací celonerezová mezipřírubová klapka VNE DN 80, PN 16, AISI 316, Těsnění EPDM, typ 4044W-EPDM, Wafer, se servopohonem, Ovládání AUMATIC s Modbus TCP/IP, SQ 05.2 + AC 01.2 + klapka TTV 4044E, vypínací krouticí moment servopohonu 50 až 150 Nm, čas přestavení armatury fixní 22 s, motor 3 fáz AC 400 V / 50 Hz, režim S2-15 min, integrované řízení AUMATIC vč. stykačové jednotky, interface Modbus TCP/IP + paralelní interface, el. připojení kruhovým konektorem vč. dvojitého utěsnění + sada MsNi průchodek, krytí IP68, -30 až +70°C, nátěrový systém C5 H, uzamykatelné ruční kolo, schéma zapojení TPC AC121-1G1-A5E0, TPA 00R100-0I1-000, klapka mezipřírubová s průchozími oky WAFER těleso 1.4408, talíř 1.4408, hřídel 1.4408, manžeta EPDM | kus | 2 |  | 0 |  |  | základní |  | 0 | 0 | 0 | 0 | 0 | 256 | M | 2 |  |  |  | ROZPOCET | 0 | 0 | 0 | 0 | 0 | 1 | 0 | 64 | 146
74 | M | 141 381VD | Magneticko-indukční průtokoměr Q1 OPTIFLUX 4300 W, oddělené provedení, snímač OPTIFLUX 4000 a převodník IFC 300W, přesnost měření ± 0,2% z měřené hodnoty  1 mm/s (DN 10...1600), s grafickým displejem a možností programování všech parametrů, zobrazení okamžitého průtoku, součtového množství a vodivosti, rozlišení směru proudění, indikace prázdné měřicí trubice, měření vodivosti a teploty měřené kapaliny, usazeniny na výstelce, ověření podle Certifikátu o schválení typu měřidla, DN65, PN16, teplota měřeného média : -40°C … +180°C, výstelka PFA, materiál měřicí trubice austenitická korozivzdorná ocel, materiál elektrod Hastelloy C22, komunikační sběrnice Modbus, proudový výstup 4 - 20 mA, programovatelný, aktivní, pulzní/frekvenční výstup programovatelný, aktivní, max. 32 Vss / 0,1 A, max. 10 kHz nebo pulzy na jednotku objemu nebo diagnostika, napájení 230 Vstř, krytí snímače IP66/67, krytí převodníku IP65, měřené médium minerální voda, modul vstupů/výstupů modulární , analogový výstup 4 - 20 mA, aktivní, pPulzní výstup : 10 pulz/1 m3, pasivní, místní ukazování se zemnicími kroužky a kalibračním protokolem, propojovací (signální) kabel 5 m, typ DS Referenční produkt : Krohne OPTIFLUX 4300 W | kus | 2 |  | 0 |  |  | základní |  | 0 | 0 | 0 | 0 | 0 | 256 | M | 2 |  |  |  | ROZPOCET | 0 | 0 | 0 | 0 | 0 | 1 | 0 | 64 | 148
75 | M | 1412081VD | MKS Profox PF-Q80 (V1) + klapka TTV 4044E DN80 PN16, vypínací krouticí moment servopohonu 32 až 80 Nm, čas přestavení armatury nastavitelný 16 až 160 s, motor 1 fáz AC 100 až 240 V / 50 až 60 Hz, režim S2/S4, interface Modbus RTU + paralelní interface, el. připojení na svorkovnici + sada MsNi průchodek, krytí IP68, -30 až +70°C, nátěrový systém C5 H, schéma zapojení TPC PC0B1A1A100000, klapka mezipřírubová s průchozími oky WAFER, těleso 1.4408, talíř 1.4408, hřídel 1.4408, manžeta EPDM | kus | 10 |  | 0 | 2021 |  | základní |  | 0 | 0 | 0 | 0 | 0 | 256 | M | 2 |  |  |  | ROZPOCET | 0 | 0 | 0 | 0 | 0 | 1 | 0 | 64 | 150
76 | M | 141 380VD | Termický hmotnostní průtokoměr Q4 pro měření průtoku suchých čistých plynů , kompaktní provedení s displejem, těleso vyrobeno z korozivzdorné oceli 316 L , proudový nebo napěťový výstup, dva nezávislé mezní kontakty, max. teplota měřeného plynu 120°C, CE schválení v souladu s požadavky evropských norem, připojení : kompresní šroubení na stonku s vnějším závitem 1“ NPT, IP 65, 24V ss, výstupní signál 4 – 20 mA, pulsní výstup, komunikace Modbus RTU s displejem, kalibrace na oxid uhličitý, teplota minimální : 40°C , teplota maximální : 80°C, průtok maximální : 360 Nm3/h, DN65, s kalibračním protokolem Referenční výrobek : Průtokoměr Krohne Sierra 640S Series Steel-Mass | kus | 2 |  | 0 |  |  | základní |  | 0 | 0 | 0 | 0 | 0 | 256 | M | 2 |  |  |  | ROZPOCET | 0 | 0 | 0 | 0 | 0 | 1 | 0 | 64 | 152
77 | M | 141 336VD | Uzavírací nerezová přímá Clamp-Clamp klapka, AISI 316, Těsnění silikon se servopohonem J4C Modbus 20Nm, 10s, F03-05-14mm, s držákem pneupohonu a unašečem klapky pro pohon AT100, H=14, DN 25 | kus | 2 |  | 0 |  |  | základní |  | 0 | 0 | 0 | 0 | 0 | 256 | M | 2 |  |  |  | ROZPOCET | 0 | 0 | 0 | 0 | 0 | 1 | 0 | 64 | 154
78 | M | 141 337VD | Uzavírací celonerezové mezipřírubové deskové šoupátko VNA DN 80, PN 16, 1.4404, Těsnění EPDM, s ručním kolem | kus | 2 |  | 0 |  |  | základní |  | 0 | 0 | 0 | 0 | 0 | 256 | M | 2 |  |  |  | ROZPOCET | 0 | 0 | 0 | 0 | 0 | 1 | 0 | 64 | 156
79 | K | 230040005R00 | Montáž závitových dílů DN 3/4" | kus | 8 |  | 0 | RTS I / 2025 |  | základní |  | 0 | 0 | 0 | 0 | 0 | 64 | K | 2 |  |  |  | ROZPOCET | 0 | 0 | 0 | 0 | 0 | 1 | 0 | 64 | 158
80 | M | 55111301 | Kohout kulový, 2-dílný, plnoprůtokový - typ 300F - nerez DN 20 | kus | 4 |  | 0 | RTS I / 2025 |  | základní |  | 0 | 0 | 0 | 0 | 0 | 256 | M | 2 |  |  |  | ROZPOCET | 0 | 0 | 0 | 0 | 0 | 1 | 0 | 64 | 160
81 | M | 55111372 | Kohout kulový, 2-dílný, vypouštěcí - typ KFE - nerez 3/4" | kus | 4 |  | 0 | RTS I / 2025 |  | základní |  | 0 | 0 | 0 | 0 | 0 | 256 | M | 2 |  |  |  | ROZPOCET | 0 | 0 | 0 | 0 | 0 | 1 | 0 | 64 | 162
82 | K | 230040006R00 | Montáž závitových dílů DN 1/2" | kus | 2 |  | 0 | RTS I / 2025 |  | základní |  | 0 | 0 | 0 | 0 | 0 | 64 | K | 2 |  |  |  | ROZPOCET | 0 | 0 | 0 | 0 | 0 | 1 | 0 | 64 | 164
83 | M | 55111302 | Kohout kulový, 2-dílný, plnoprůtokový - typ 300F - nerez DN 15 | kus | 2 |  | 0 | RTS I / 2025 |  | základní |  | 0 | 0 | 0 | 0 | 0 | 256 | M | 2 |  |  |  | ROZPOCET | 0 | 0 | 0 | 0 | 0 | 1 | 0 | 64 | 166
84 | K | 230050001R00 | Montáž uložení přišroubováním do DN 25 | kg | 0.8 |  | 0 | RTS I / 2025 |  | základní |  | 0 | 0 | 0 | 0 | 0 | 64 | K | 2 |  |  |  | ROZPOCET | 0 | 0 | 0 | 0 | 0 | 1 | 0 | 64 | 168
85 | M | 42320454 | Objímka dvoušroubová T1: 25 - 30 mm nerez, vč. těsnící pryže | kus | 8 |  | 0 | RTS I / 2025 |  | základní |  | 0 | 0 | 0 | 0 | 0 | 256 | M | 2 |  |  |  | ROZPOCET | 0 | 0 | 0 | 0 | 0 | 1 | 0 | 64 | 170
86 | K | 230050003R00 | Montáž uložení přišroubováním do DN 150 | kg | 3 |  | 0 | RTS I / 2025 |  | základní |  | 0 | 0 | 0 | 0 | 0 | 64 | K | 2 |  |  |  | ROZPOCET | 0 | 0 | 0 | 0 | 0 | 1 | 0 | 64 | 172
87 | M | 42320459 | Objímka dvoušroubová T1: 72 - 78 mm nerez, vč těsnící pryže | kus | 6 |  | 0 | RTS I / 2025 |  | základní |  | 0 | 0 | 0 | 0 | 0 | 256 | M | 2 |  |  |  | ROZPOCET | 0 | 0 | 0 | 0 | 0 | 1 | 0 | 64 | 174
88 | M | 42320460 | Objímka dvoušroubová T1: 87 - 92 mm nerez, vč. těsnící pryže | kus | 12 |  | 0 | RTS I / 2025 |  | základní |  | 0 | 0 | 0 | 0 | 0 | 256 | M | 2 |  |  |  | ROZPOCET | 0 | 0 | 0 | 0 | 0 | 1 | 0 | 64 | 176
89 | M | 31179106 | Tyč závitová M10, nerez | m | 12 |  | 0 | RTS I / 2025 |  | základní |  | 0 | 0 | 0 | 0 | 0 | 256 | M | 2 |  |  |  | ROZPOCET | 0 | 0 | 0 | 0 | 0 | 1 | 0 | 64 | 178
90 | K | 230050031R00 | Montáž doplň. konstrukcí z profilových materiálů | kg | 324.033 |  | 0 | RTS I / 2025 |  | základní |  | 0 | 0 | 0 | 0 | 0 | 64 | K | 2 |  |  |  | ROZPOCET | 0 | 0 | 0 | 0 | 0 | 1 | 0 | 64 | 180
91 | M | 127 159VD | Konzole - Profil C 38x40x2 (hmotnost 1,75 kg/), aisi 304 | ks | 18 |  | 0 | RTS I / 2025 |  | základní |  | 0 | 0 | 0 | 0 | 0 | 256 | M | 2 |  |  |  | ROZPOCET | 0 | 0 | 0 | 0 | 0 | 1 | 0 | 64 | 182
92 | M | 127 160VD | Nerezový I 200 profil - 1.4571: (26,88 kg/m) | kg | 203.772 |  | 0 |  |  | základní |  | 0 | 0 | 0 | 0 | 0 | 256 | M | 2 |  |  |  | ROZPOCET | 0 | 0 | 0 | 0 | 0 | 1 | 0 | 64 | 184
93 | M | 127 161VD | Tyč ocelová U 120, nerez | kg | 72.875 |  | 0 | RTS I / 2025 |  | základní |  | 0 | 0 | 0 | 0 | 0 | 256 | M | 2 |  |  |  | ROZPOCET | 0 | 0 | 0 | 0 | 0 | 1 | 0 | 64 | 186
94 | M | 127 162VD | Plech nerez AISI 304, tl.5 mm | m2 | 0.68 |  | 0 | RTS I / 2025 |  | základní |  | 0 | 0 | 0 | 0 | 0 | 256 | M | 2 |  |  |  | ROZPOCET | 0 | 0 | 0 | 0 | 0 | 1 | 0 | 64 | 188
95 | K | 230031030R00 | Montáž přírubových spojů do PN 6, DN 100 | kus | 4 |  | 0 | RTS I / 2025 |  | základní |  | 0 | 0 | 0 | 0 | 0 | 64 | K | 2 |  |  |  | ROZPOCET | 0 | 0 | 0 | 0 | 0 | 1 | 0 | 64 | 190
96 | K | 230031029R00 | Montáž přírubových spojů do PN 6, DN 80 | kus | 12 |  | 0 | RTS I / 2025 |  | základní |  | 0 | 0 | 0 | 0 | 0 | 64 | K | 2 |  |  |  | ROZPOCET | 0 | 0 | 0 | 0 | 0 | 1 | 0 | 64 | 192
97 | K | 230031057R00 | Montáž přírubových spojů do PN 16, DN 80 | kus | 28 |  | 0 | RTS I / 2025 |  | základní |  | 0 | 0 | 0 | 0 | 0 | 64 | K | 2 |  |  |  | ROZPOCET | 0 | 0 | 0 | 0 | 0 | 1 | 0 | 64 | 194
| VV |  | 2*(12+2) |  | 28 | [12 empty] | VV | 2 | 2 | True | 0 | ROZPOCET
| VV |  | Součet |  | 28 | [12 empty] | VV | 2 | 4 | True | 1 | ROZPOCET
98 | K | 230031028R00 | Montáž přírubových spojů do PN 16, DN 65 | kus | 4 |  | 0 | RTS I / 2025 |  | základní |  | 0 | 0 | 0 | 0 | 0 | 64 | K | 2 |  |  |  | ROZPOCET | 0 | 0 | 0 | 0 | 0 | 1 | 0 | 64 | 196
99 | K | 230031032R00 | Montáž přírubových spojů do PN 6, DN 150 | kus | 2 |  | 0 | RTS I / 2025 |  | základní |  | 0 | 0 | 0 | 0 | 0 | 64 | K | 2 |  |  |  | ROZPOCET | 0 | 0 | 0 | 0 | 0 | 1 | 0 | 64 | 198
100 | K | 230170011R00 | Zkouška těsnosti potrubí, DN do 40 | m | 4 |  | 0 | RTS I / 2025 |  | základní |  | 0 | 0 | 0 | 0 | 0 | 64 | K | 2 |  |  |  | ROZPOCET | 0 | 0 | 0 | 0 | 0 | 1 | 0 | 64 | 200
101 | K | 230170012R00 | Zkouška těsnosti potrubí, DN 50 - 80 | m | 41 |  | 0 | RTS I / 2025 |  | základní |  | 0 | 0 | 0 | 0 | 0 | 64 | K | 2 |  |  |  | ROZPOCET | 0 | 0 | 0 | 0 | 0 | 1 | 0 | 64 | 202
102 | K | 230170001R00 | Příprava pro zkoušku těsnosti, DN do 40 | sada | 4 |  | 0 | RTS I / 2025 |  | základní |  | 0 | 0 | 0 | 0 | 0 | 64 | K | 2 |  |  |  | ROZPOCET | 0 | 0 | 0 | 0 | 0 | 1 | 0 | 64 | 204
103 | K | 230170002R00 | Příprava pro zkoušku těsnosti, DN 50 - 80 | sada | 4 |  | 0 | RTS I / 2025 |  | základní |  | 0 | 0 | 0 | 0 | 0 | 64 | K | 2 |  |  |  | ROZPOCET | 0 | 0 | 0 | 0 | 0 | 1 | 0 | 64 | 206
104 | K | 230120041R00 | Čištění potrubí profukováním nebo proplach. DN 32 | m | 4 |  | 0 | RTS I / 2025 |  | základní |  | 0 | 0 | 0 | 0 | 0 | 64 | K | 2 |  |  |  | ROZPOCET | 0 | 0 | 0 | 0 | 0 | 1 | 0 | 64 | 208
105 | K | 230120044R00 | Čištění potrubí profukováním nebo proplach. DN 65 | m | 11 |  | 0 | RTS I / 2025 |  | základní |  | 0 | 0 | 0 | 0 | 0 | 64 | K | 2 |  |  |  | ROZPOCET | 0 | 0 | 0 | 0 | 0 | 1 | 0 | 64 | 210
106 | K | 230120045R00 | Čištění potrubí profukováním nebo proplach. DN 80 | m | 30 |  | 0 | RTS I / 2025 |  | základní |  | 0 | 0 | 0 | 0 | 0 | 64 | K | 2 |  |  |  | ROZPOCET | 0 | 0 | 0 | 0 | 0 | 1 | 0 | 64 | 212
107 | K | 230160121R00 | Kontrola svaru ultrazvukem, D 150 od 10-13 mm | kus | 4 |  | 0 | RTS I / 2025 |  | základní |  | 0 | 0 | 0 | 0 | 0 | 64 | K | 2 |  |  |  | ROZPOCET | 0 | 0 | 0 | 0 | 0 | 1 | 0 | 64 | 214
108 | K | 230 16VD | Vizuální kontrola svarových (pájených) spojů | m | 28.7 |  | 0 |  |  | základní |  | 0 | 0 | 0 | 0 | 0 | 64 | K | 2 |  |  |  | ROZPOCET | 0 | 0 | 0 | 0 | 0 | 1 | 0 | 64 | 216
109 | M | 12710128 | Záslepka mezikruží zhlaví vrtu DN 219/ DN 89, plech nerez 1.4404, rozměr 2,0 x 1000 x 2000 mm | m2 | 0.2 |  | 0 | RTS I / 2025 |  | základní |  | 0 | 0 | 0 | 0 | 0 | 256 | M | 2 |  |  |  | ROZPOCET | 0 | 0 | 0 | 0 | 0 | 1 | 0 | 64 | 218
110 | K | 23013VD | Obturace vrtu | kus | 2 |  | 0 |  |  | základní |  | 0 | 0 | 0 | 0 | 0 | 64 | K | 2 |  |  |  | ROZPOCET | 0 | 0 | 0 | 0 | 0 | 1 | 0 | 64 | 220
111 | K | 230 10VD | Přesun a výpomoce | % |  |  | 0 |  |  | základní |  | 0 | 0 | 0 | 0 | 0 | 64 | K | 2 |  |  |  | ROZPOCET | 0 | 0 | 0 | 0 | 0 | 1 | 0 | 64 | 222
112 | M | 141 00VD | Drobný montážní a spojovací materiál, ztratné | % |  |  | 0 |  |  | základní |  | 0 | 0 | 0 | 0 | 0 | 256 | M | 2 |  |  |  | ROZPOCET | 0 | 0 | 0 | 0 | 0 | 1 | 0 | 64 | 224
| D | M24-D | Demontáže potrubí |  |  |  | 0 |  |  |  |  | 0 |  | 0 |  | 0 | 1 | D | 1 |  |  |  | ROZPOCET | [6 empty] | 0
113 | K | 230082067R00 | Demontáž do šrotu do 50 kg, rozměr 108 x 4,5 | kus | 2 |  | 0 | RTS I / 2025 |  | základní |  | 0 | 0 | 0 | 0 | 0 | 64 | K | 2 |  |  |  | ROZPOCET | 0 | 0 | 0 | 0 | 0 | 1 | 0 | 64 | 226
114 | K | 230082087R00 | Demontáž do šrotu do 50 kg, rozměr 159 x 4,5 | kus | 2 |  | 0 | RTS I / 2025 |  | základní |  | 0 | 0 | 0 | 0 | 0 | 64 | K | 2 |  |  |  | ROZPOCET | 0 | 0 | 0 | 0 | 0 | 1 | 0 | 64 | 228
115 | K | 230082088R00 | Demontáž do šrotu do 250 kg, 219 x 6,3 | kus | 2 |  | 0 | RTS I / 2025 |  | základní |  | 0 | 0 | 0 | 0 | 0 | 64 | K | 2 |  |  |  | ROZPOCET | 0 | 0 | 0 | 0 | 0 | 1 | 0 | 64 | 230
116 | K | 230082065R00 | Demontáž do šrotu do 50 kg, rozměr 89 x 16 | kus | 3 |  | 0 | RTS I / 2025 |  | základní |  | 0 | 0 | 0 | 0 | 0 | 64 | K | 2 |  |  |  | ROZPOCET | 0 | 0 | 0 | 0 | 0 | 1 | 0 | 64 | 232
117 | K | 230082337R00 | Demontáž pro další použití do 250 kg, | kus | 2 |  | 0 | RTS I / 2025 |  | základní |  | 0 | 0 | 0 | 0 | 0 | 64 | K | 2 |  |  |  | ROZPOCET | 0 | 0 | 0 | 0 | 0 | 1 | 0 | 64 | 234

## SO.01.06 - Vedlejší rozpo...
{64d4f938-fd33-4d33-b5e8-e2620f9c1c42}
2
| KRYCÍ LIST SOUPISU PRACÍ | [7 empty] | v --- níže se nacházejí doplnkové a pomocné údaje k sestavám --- v | [8 empty] | False
Stavba:
Jímací objekty vrtů BJ VK – dokončení – manipulační a ochranné šachtice
Objekt:
SO.01.06 - Vedlejší rozpočtové náklady
| KSO: |  |  |  |  | CC-CZ:
| Místo: |  | Karlovy Vary |  |  | Datum: | 25. 9. 2025
| Zadavatel: |  |  |  |  | IČ:
|  | Správa přírodních léčiv zdrojů a kolonád, p.o. |  |  |  | DIČ:
| Účastník: |  |  |  |  | IČ: | Vyplň údaj
|  | Vyplň údaj |  |  |  | DIČ: | Vyplň údaj
| Projektant: |  |  |  |  | IČ:
|  | Ing. I. Pichlová |  |  |  | DIČ:
| Zpracovatel: |  |  |  |  | IČ:
DIČ:
Poznámka:
| Cena bez DPH | [5 empty] | 0
|  |  | Základ daně |  |  | Sazba daně | Výše daně
| DPH | základní | 0 |  |  | 21% | 0
|  | snížená | 0 |  |  | 12% | 0
|  | zákl. přenesená | 0 |  |  | 21% | 0
|  | sníž. přenesená | 0 |  |  | 12% | 0
|  | nulová | 0 |  |  | 0% | 0
| Cena s DPH |  |  | v | CZK |  | 0
REKAPITULACE ČLENĚNÍ SOUPISU PRACÍ
Stavba:
Jímací objekty vrtů BJ VK – dokončení – manipulační a ochranné šachtice
Objekt:
SO.01.06 - Vedlejší rozpočtové náklady
Místo: |  |  | Karlovy Vary |  |  | Datum: | 25. 9. 2025
Zadavatel: |  |  | Správa přírodních léčiv zdrojů a kolonád, p.o. |  |  | Projektant: | Ing. I. Pichlová
Účastník: |  |  | Vyplň údaj |  |  | Zpracovatel:
Kód dílu - Popis | [6 empty] | Cena celkem [CZK]
Náklady stavby celkem | [6 empty] | 0 | [11 empty] | -1
| VRN - Vedlejší rozpočtové náklady | [5 empty] | 0
| VRN1 - Průzkumné, zeměměřičské a projektové práce | [5 empty] | 0
| VRN3 - Zařízení staveniště | [5 empty] | 0
| VRN4 - Inženýrská činnost | [5 empty] | 0
| VRN7 - Provozní vlivy | [5 empty] | 0
| VRN9 - Ostatní náklady | [5 empty] | 0
SOUPIS PRACÍ
Stavba:
Jímací objekty vrtů BJ VK – dokončení – manipulační a ochranné šachtice
Objekt:
SO.01.06 - Vedlejší rozpočtové náklady
Místo: |  |  | Karlovy Vary |  |  | Datum: | 25. 9. 2025
Zadavatel: |  |  | Správa přírodních léčiv zdrojů a kolonád, p.o. |  |  | Projektant: | Ing. I. Pichlová
Účastník: |  |  | Vyplň údaj |  |  | Zpracovatel:
PČ | Typ | Kód | Popis | MJ | Množství | J.cena [CZK] | Cena celkem [CZK] | Cenová soustava |  | DPH | J. Nh [h] | Nh celkem [h] | J. hmotnost [t] | Hmotnost celkem [t] | J. suť [t] | Suť Celkem [t]
Náklady soupisu celkem | [6 empty] | 0 |  |  |  |  | 0 |  | 0 |  | 0 |  | D | -1 | [7 empty] | 0
| D | VRN | Vedlejší rozpočtové náklady |  |  |  | 0 |  |  |  |  | 0 |  | 0 |  | 0 | 5 | D | 0 | ROZPOCET | [6 empty] | 0
| D | VRN1 | Průzkumné, zeměměřičské a projektové práce |  |  |  | 0 |  |  |  |  | 0 |  | 0 |  | 0 | 5 | D | 1 | ROZPOCET | [6 empty] | 0
1 | K | 012444000 | Geodetické měření skutečného provedení stavby | soubor | 1 |  | 0 | CS ÚRS 2025 02 |  | základní |  | 0 | 0 | 0 | 0 | 0 | 1024 | K | 2 | ROZPOCET | 0 | 0 | 0 | 0 | 0 | 1 | 0 | 1024 | -1447395991
| Online PSC |  | https://podminky.urs.cz/item/CS_URS_2025_02/012444000 | [14 empty] | Online PSC | 2
2 | K | 013254000 | Dokumentace skutečného provedení stavby | soubor | 1 |  | 0 | CS ÚRS 2025 02 |  | základní |  | 0 | 0 | 0 | 0 | 0 | 1024 | K | 2 | ROZPOCET | 0 | 0 | 0 | 0 | 0 | 1 | 0 | 1024 | 190113512
| Online PSC |  | https://podminky.urs.cz/item/CS_URS_2025_02/013254000 | [14 empty] | Online PSC | 2
| D | VRN3 | Zařízení staveniště |  |  |  | 0 |  |  |  |  | 0 |  | 0 |  | 0 | 5 | D | 1 | ROZPOCET | [6 empty] | 0
3 | K | 030001000 | Zařízení staveniště vč. zabezpečení, oplocení | soubor | 1 |  | 0 | CS ÚRS 2025 02 |  | základní |  | 0 | 0 | 0 | 0 | 0 | 1024 | K | 2 | ROZPOCET | 0 | 0 | 0 | 0 | 0 | 1 | 0 | 1024 | -156988864
| Online PSC |  | https://podminky.urs.cz/item/CS_URS_2025_02/030001000 | [14 empty] | Online PSC | 2
4 | K | 039002000 | Zrušení zařízení staveniště | soubor | 1 |  | 0 | CS ÚRS 2025 02 |  | základní |  | 0 | 0 | 0 | 0 | 0 | 1024 | K | 2 | ROZPOCET | 0 | 0 | 0 | 0 | 0 | 1 | 0 | 1024 | 738634682
| Online PSC |  | https://podminky.urs.cz/item/CS_URS_2025_02/039002000 | [14 empty] | Online PSC | 2
| D | VRN4 | Inženýrská činnost |  |  |  | 0 |  |  |  |  | 0 |  | 0 |  | 0 | 5 | D | 1 | ROZPOCET | [6 empty] | 0
5 | K | 041414000 | Plán BOZP | soubor | 1 |  | 0 | CS ÚRS 2025 02 |  | základní |  | 0 | 0 | 0 | 0 | 0 | 1024 | K | 2 | ROZPOCET | 0 | 0 | 0 | 0 | 0 | 1 | 0 | 1024 | 1343217948
| Online PSC |  | https://podminky.urs.cz/item/CS_URS_2025_02/041414000 | [14 empty] | Online PSC | 2
| D | VRN7 | Provozní vlivy |  |  |  | 0 |  |  |  |  | 0 |  | 0 |  | 0 | 5 | D | 1 | ROZPOCET | [6 empty] | 0
6 | K | 072103000 | Silniční provoz - projednání DIO a zajištění DIR | soubor | 1 |  | 0 | CS ÚRS 2025 02 |  | základní |  | 0 | 0 | 0 | 0 | 0 | 1024 | K | 2 | ROZPOCET | 0 | 0 | 0 | 0 | 0 | 1 | 0 | 1024 | -1291242062
| Online PSC |  | https://podminky.urs.cz/item/CS_URS_2025_02/072103000 | [14 empty] | Online PSC | 2
7 | K | 073002000 | Ztížený pohyb vozidel v centrech měst | soubor | 1 |  | 0 | CS ÚRS 2025 02 |  | základní |  | 0 | 0 | 0 | 0 | 0 | 1024 | K | 2 | ROZPOCET | 0 | 0 | 0 | 0 | 0 | 1 | 0 | 1024 | -935308751
| Online PSC |  | https://podminky.urs.cz/item/CS_URS_2025_02/073002000 | [14 empty] | Online PSC | 2
8 | K | 075503000 | Ochranná pásma přírodních hodnot | soubor | 1 |  | 0 | CS ÚRS 2025 02 |  | základní |  | 0 | 0 | 0 | 0 | 0 | 1024 | K | 2 | ROZPOCET | 0 | 0 | 0 | 0 | 0 | 1 | 0 | 1024 | 1390900197
| Online PSC |  | https://podminky.urs.cz/item/CS_URS_2025_02/075503000 | [14 empty] | Online PSC | 2
| D | VRN9 | Ostatní náklady |  |  |  | 0 |  |  |  |  | 0 |  | 0 |  | 0 | 5 | D | 1 | ROZPOCET | [6 empty] | 0
9 | K | 094002000 | Ostatní náklady související s výstavbou - hydrogeologický dozor | soubor | 1 |  | 0 | CS ÚRS 2025 02 |  | základní |  | 0 | 0 | 0 | 0 | 0 | 1024 | K | 2 | ROZPOCET | 0 | 0 | 0 | 0 | 0 | 1 | 0 | 1024 | -756246093
| Online PSC |  | https://podminky.urs.cz/item/CS_URS_2025_02/094002000 | [14 empty] | Online PSC | 2

## Pokyny pro vyplnění
Struktura údajů, formát souboru a metodika pro zpracování
Struktura
Soubor je složen ze záložky Rekapitulace stavby a záložek s názvem soupisu prací pro jednotlivé objekty ve formátu XLSX. Každá ze záložek přitom obsahuje
ještě samostatné sestavy vymezené orámovaním a nadpisem sestavy.
Rekapitulace stavby obsahuje sestavu Rekapitulace stavby a Rekapitulace objektů stavby a soupisů prací.
V sestavě Rekapitulace stavby jsou uvedeny informace identifikující předmět veřejné zakázky na stavební práce, KSO, CC-CZ, CZ-CPV, CZ-CPA a rekapitulaci
celkové nabídkové ceny účastníka.
Termínem "učastník" (resp. zhotovitel) se myslí "účastník zadávacího řízení" ve smyslu zákona o zadávání veřejných zakázek.
V sestavě Rekapitulace objektů stavby a soupisů prací je uvedena rekapitulace stavebních objektů, inženýrských objektů, provozních souborů,
vedlejších a ostatních nákladů a ostatních nákladů s rekapitulací nabídkové ceny za jednotlivé soupisy prací. Na základě údaje Typ je možné
identifikovat, zda se jedná o objekt nebo soupis prací pro daný objekt:
|  | STA | Stavební objekt pozemní
|  | ING | Stavební objekt inženýrský
|  | PRO | Provozní soubor
|  | VON | Vedlejší a ostatní náklady
|  | OST | Ostatní
|  | Soupis | Soupis prací pro daný typ objektu
Soupis prací pro jednotlivé objekty obsahuje sestavy Krycí list soupisu prací, Rekapitulace členění soupisu prací, Soupis prací. Za soupis prací může být považován
i objekt stavby v případě, že neobsahuje podřízenou zakázku.
Krycí list soupisu obsahuje rekapitulaci informací o předmětu veřejné zakázky ze sestavy Rekapitulace stavby, informaci o zařazení objektu do KSO,
CC-CZ, CZ-CPV, CZ-CPA a rekapitulaci celkové nabídkové ceny účastníka za aktuální soupis prací.
Rekapitulace členění soupisu prací obsahuje rekapitulaci soupisu prací ve všech úrovních členění soupisu tak, jak byla tato členění použita (např.
stavební díly, funkční díly, případně jiné členění) s rekapitulací nabídkové ceny.
Soupis prací obsahuje položky veškerých stavebních nebo montážních prací, dodávek materiálů a služeb nezbytných pro zhotovení stavebního objektu,
inženýrského objektu, provozního souboru, vedlejších a ostatních nákladů.
Pro položky soupisu prací se zobrazují následující informace:
|  | PČ |  | Pořadové číslo položky v aktuálním soupisu
|  | TYP |  | Typ položky: K - konstrukce, M - materiál, PP - plný popis, PSC - poznámka k souboru cen, P - poznámka k položce, VV - výkaz výměr, FIG - rozpad figur
|  | Kód |  | Kód položky
|  | Popis |  | Zkrácený popis položky
|  | MJ |  | Měrná jednotka položky
|  | Množství |  | Množství v měrné jednotce
|  | J.cena |  | Jednotková cena položky. Zadaní může obsahovat namísto J.ceny sloupce J.materiál a J.montáž, jejichž součet definuje
J.cenu položky.
|  | Cena celkem |  | Celková cena položky daná jako součin množství a j.ceny
|  | Cenová soustava |  | Příslušnost položky do cenové soustavy
Ke každé položce soupisu prací se na samostatných řádcích může zobrazovat:
Plný popis položky
Poznámka k souboru cen a poznámka zadavatele
Výkaz výměr
Pokud je k řádku výkazu výměr evidovaný údaj ve sloupci Kód, jedná se o definovaný odkaz, na který se může odvolávat výkaz výměr z jiné položky.
Metodika pro zpracování
Jednotlivé sestavy jsou v souboru provázány. Editovatelné pole jsou zvýrazněny žlutým podbarvením, ostatní pole neslouží k editaci a nesmí být jakkoliv
modifikovány.
Účastník je pro podání nabídky povinen vyplnit žlutě podbarvená pole:
Pole Účastník v sestavě Rekapitulace stavby - zde účastník vyplní svůj název (název subjektu)
Pole IČ a DIČ v sestavě Rekapitulace stavby - zde účastník vyplní svoje IČ a DIČ
Datum v sestavě Rekapitulace stavby - zde účastník vyplní datum vytvoření nabídky
J.cena = jednotková cena v sestavě Soupis prací o maximálním počtu desetinných míst uvedených v poli
- pokud sestavy soupisů prací obsahují pole J.cena, měla by být všechna tato pole vyplněna nenulovými
Poznámka - nepovinný údaj pro položku soupisu
V případě, že sestavy soupisů prací neobsahují pole J.cena, potom ve všech soupisech prací obsahují pole:
- J.materiál - jednotková cena materiálu
- J.montáž - jednotková cena montáže
Účastník v tomto případě by měl vyplnit všechna pole J.materiál a pole J.montáž nenulovými kladnými číslicemi. V případech, kdy položka
neobsahuje žádný materiál je přípustné, aby pole J.materiál bylo vyplněno nulou. V případech, kdy položka neobsahuje žádnou montáž je přípustné,
aby pole J.montáž bylo vyplněno nulou. Obě pole - J.materiál, J.Montáž u jedné položky by však neměly být vyplněny nulou.
Rekapitulace stavby
Název |  |  | Povinný |  | Popis | Typ | Max. počet
atributu |  |  | (A/N) |  |  |  | znaků
Kód |  |  | A |  | Kód stavby | String | 20
Stavba |  |  | A |  | Název stavby | String | 120
Místo |  |  | N |  | Místo stavby | String | 50
Datum |  |  | A |  | Datum vykonaného exportu | Date
KSO |  |  | N |  | Klasifikace stavebního objektu | String | 15
CC-CZ |  |  | N |  | Klasifikace stavbeních děl | String | 15
CZ-CPV |  |  | N |  | Společný slovník pro veřejné zakázky | String | 20
CZ-CPA |  |  | N |  | Klasifikace produkce podle činností | String | 20
Zadavatel |  |  | N |  | Zadavatel zadaní | String | 50
IČ |  |  | N |  | IČ zadavatele zadaní | String | 20
DIČ |  |  | N |  | DIČ zadavatele zadaní | String | 20
Účastník |  |  | N |  | Účastník veřejné zakázky | String | 50
Projektant |  |  | N |  | Projektant | String | 50
Poznámka |  |  | N |  | Poznámka k zadání | String | 255
Sazba DPH |  |  | A |  | Rekapitulace sazeb DPH u položek soupisů | eGSazbaDph
Základna DPH |  |  | A |  | Základna DPH určena součtem celkové ceny z položek soupisů | Double
Hodnota DPH |  |  | A |  | Hodnota DPH | Double
Cena bez DPH |  |  | A |  | Celková cena bez DPH za celou stavbu. Sčítává se ze všech listů. | Double
Cena s DPH |  |  | A |  | Celková cena s DPH za celou stavbu | Double
Rekapitulace objektů stavby a soupisů prací
Název |  |  | Povinný |  | Popis | Typ | Max. počet
atributu |  |  | (A/N) |  |  |  | znaků
Kód |  |  | A |  | Přebírá se z Rekapitulace stavby | String | 20
Stavba |  |  | A |  | Přebírá se z Rekapitulace stavby | String | 120
Místo |  |  | N |  | Přebírá se z Rekapitulace stavby | String | 50
Datum |  |  | A |  | Přebírá se z Rekapitulace stavby | Date
Zadavatel |  |  | N |  | Přebírá se z Rekapitulace stavby | String | 50
Projektant |  |  | N |  | Přebírá se z Rekapitulace stavby | String | 50
Účastník |  |  | N |  | Přebírá se z Rekapitulace stavby | String | 50
Kód |  |  | A |  | Kód objektu | String | 20
Objektu, Soupis prací |  |  | A |  | Název objektu | String | 120
Cena bez DPH |  |  | A |  | Cena bez DPH za daný objekt | Double
Cena s DPH |  |  | A |  | Cena spolu s DPH za daný objekt | Double
Typ |  |  | A |  | Typ zakázky | eGTypZakazky
Krycí list soupisu
Název |  |  | Povinný |  | Popis | Typ | Max. počet
atributu |  |  | (A/N) |  |  |  | znaků
Stavba |  |  | A |  | Přebírá se z Rekapitulace stavby | String | 120
Objekt |  |  | A |  | Kód a název objektu | String | 20 + 120
Soupis |  |  | A |  | Kód a název soupisu | String | 20 + 120
KSO |  |  | N |  | Klasifikace stavebního objektu | String | 15
CC-CZ |  |  | N |  | Klasifikace stavbeních děl | String | 15
CZ-CPV |  |  | N |  | Společný slovník pro veřejné zakázky | String | 20
CZ-CPA |  |  | N |  | Klasifikace produkce podle činností | String | 20
Místo |  |  | N |  | Přebírá se z Rekapitulace stavby | String | 50
Zadavatel |  |  | N |  | Přebírá se z Rekapitulace stavby | String | 50
Účastník |  |  | N |  | Přebírá se z Rekapitulace stavby | String | 50
Projektant |  |  | N |  | Přebírá se z Rekapitulace stavby | String | 50
Poznámka |  |  | N |  | Poznámka k soupisu prací | String | 255
Sazba DPH |  |  | A |  | Rekapitulace sazeb DPH na položkách aktuálního soupisu | eGSazbaDph
Základna DPH |  |  | A |  | Základna DPH určena součtem celkové ceny z položek aktuálního soupisu | Double
Hodnota DPH |  |  | A |  | Hodnota DPH | Double
Cena bez DPH |  |  | A |  | Cena bez DPH za daný soupis | Double
Cena s DPH |  |  | A |  | Cena s DPH za daný soupis | Double
Rekapitulace členění soupisu prací
Název |  |  | Povinný |  | Popis | Typ | Max. počet
atributu |  |  | (A/N) |  |  |  | znaků
Stavba |  |  | A |  | Přebírá se z Rekapitulace stavby | String | 120
Objekt |  |  | A |  | Kód a název objektu, přebírá se z Krycího listu soupisu | String | 20 + 120
Soupis |  |  | A |  | Kód a název objektu, přebírá se z Krycího listu soupisu | String | 20 + 120
Místo |  |  | N |  | Přebírá se z Rekapitulace stavby | String | 50
Datum |  |  | A |  | Přebírá se z Rekapitulace stavby | Date
Zadavatel |  |  | N |  | Přebírá se z Rekapitulace stavby | String | 50
Projektant |  |  | N |  | Přebírá se z Rekapitulace stavby | String | 50
Účastník |  |  | N |  | Přebírá se z Rekapitulace stavby | String | 50
Kód dílu - Popis |  |  | A |  | Kód a název dílu ze soupisu | String | 20 + 100
Cena celkem |  |  | A |  | Cena celkem za díl ze soupisu | Double
Soupis prací
Název |  |  | Povinný |  | Popis | Typ | Max. počet
atributu |  |  | (A/N) |  |  |  | znaků
Stavba |  |  | A |  | Přebírá se z Rekapitulace stavby | String | 120
Objekt |  |  | A |  | Kód a název objektu | String | 20 + 120
Soupis |  |  | A |  | Přebírá se z Krycího listu soupisu | String | 20 + 120
Místo |  |  | N |  | Přebírá se z Krycího listu soupisu | String | 50
Datum |  |  | A |  | Přebírá se z Krycího listu soupisu | Date
Zadavatel |  |  | N |  | Přebírá se z Krycího listu soupisu | String | 50
Projektant |  |  | N |  | Přebírá se z Krycího listu soupisu | String | 50
Účastník |  |  | N |  | Přebírá se z Krycího listu soupisu | String | 50
PČ |  |  | A |  | Pořadové číslo položky soupisu | Long
Typ |  |  | A |  | Typ položky soupisu | eGTypPolozky | 1
Kód |  |  | A |  | Kód položky ze soupisu | String | 20
Popis |  |  | A |  | Popis položky ze soupisu | String | 255
MJ |  |  | A |  | Měrná jednotka položky | String | 10
Množství |  |  | A |  | Množství položky soupisu | Double
J.Cena |  |  | A |  | Jednotková cena položky | Double
Cena celkem |  |  | A |  | Cena celkem vyčíslena jako J.Cena * Množství | Double
Cenová soustava |  |  | N |  | Zařazení položky do cenové soustavy | String | 50
p |  |  | N |  | Poznámka položky ze soupisu | Memo
psc |  |  | N |  | Poznámka k souboru cen ze soupisu | Memo
pp |  |  | N |  | Plný popis položky ze soupisu | Memo
vv |  |  | N |  | Výkaz výměr (figura, výraz, výměra) ze soupisu | Text,Text,Double | 20, 150
fig |  |  | N |  | Rozpad figur | Text,Text,Double | 20, 150
DPH |  |  | A |  | Sazba DPH pro položku | eGSazbaDPH
Hmotnost |  |  | A |  | Hmotnost položky ze soupisu | Double
Suť |  |  | A |  | Suť položky ze soupisu | Double
Nh |  |  | N |  | Normohodiny položky ze soupisu | Double
Datová věta
Typ věty |  |  | Hodnota |  | Význam
eGSazbaDPH |  |  | základní |  | Základní sazba DPH
|  |  | snížená |  | Snížená sazba DPH
|  |  | nulová |  | Nulová sazba DPH
|  |  | zákl. přenesená |  | Základní sazba DPH přenesená
|  |  | sníž. přenesená |  | Snížená sazba DPH přenesená
eGTypZakazky |  |  | STA |  | Stavební objekt
|  |  | PRO |  | Provozní soubor
|  |  | ING |  | Inženýrský objekt
|  |  | VON |  | Vedlejší a ostatní náklady
|  |  | OST |  | Ostatní náklady
eGTypPolozky |  |  | 1 |  | Položka typu HSV
|  |  | 2 |  | Položka typu PSV
|  |  | 3 |  | Položka typu M
|  |  | 4 |  | Položka typu OST