## Stavba
| Soupis prací stavby |  |  |  |  | Datum: | 2017-08-03
| Stavba : | 2017/085 | Karlovy Vary, Venkovní bazén - objekt šaten
| Objednatel : |  |  |  |  | IČO :
DIČ :
| Zhotovitel : |  |  |  |  | IČO :
DIČ :
| Za zhotovitele : |  |  |  |  | Za objednatele :
| _______________ |  |  |  |  | _______________
Rozpočtové náklady
Základ pro DPH |  | 15 | % |  |  |  | 0
DPH |  | 15 | % |  |  |  | 0
Základ pro DPH |  | 21 | % |  |  |  | 0
DPH |  | 21 | % |  |  |  | 0
Cena celkem za stavbu | [6 empty] | 0
Rekapitulace stavebních objektů a provozních souborů
Číslo a název objektu / provozního souboru |  |  |  | Cena celkem | Základ DPH 15 % | Základ DPH 21 % | DPH celkem
00 | Ostatní a vedlejší náklady |  |  | 0 | 0 | 0 | 0
01 | Stavební část |  |  | 0 | 0 | 0 | 0
02 | Vzduchotechnika |  |  | 0 | 0 | 0 | 0
03 | Zdravotní instalace |  |  | 0 | 0 | 0 | 0
04 | Elektroinstalace |  |  | 0 | 0 | 0 | 0
05 | Kamerový systém+stožár |  |  | 0 | 0 | 0 | 0
Celkem za stavbu |  |  |  | 0 | 0 | 0 | 0
Rekapitulace stavebních rozpočtů
Číslo objektu | Číslo a název rozpočtu |  |  | Cena celkem | Základ DPH 15 % | Základ DPH 21 % | DPH celkem
00 | Ostatní a vedlejší náklady |  |  | 0 | 0 | 0 | 0
01 | Stavební část |  |  | 0 | 0 | 0 | 0
02 | Vzduchotechnika |  |  | 0 | 0 | 0 | 0
03 | Zdravotní instalace |  |  | 0 | 0 | 0 | 0
04 | Elektroinstalace |  |  | 0 | 0 | 0 | 0
05 | Kamerový systém+stožár |  |  | 0 | 0 | 0 | 0
Celkem za stavbu |  |  |  | 0 | 0 | 0 | 0

## OVN - KL
SOUPIS PRACÍ
Rozpočet |  | 00 | Ostatní a vedlejší náklady | JKSO
Objekt |  |  |  | SKP
00 |  | Ostatní a vedlejší náklady |  | Měrná jednotka
Stavba |  |  |  | Počet jednotek | 0
2017/085 |  | Karlovy Vary, Venkovní bazén - objekt šaten |  | Náklady na m.j. | 0
Projektant |  |  |  | Typ rozpočtu
Zpracovatel projektu
Objednatel
Dodavatel |  |  |  | Zakázkové číslo
Rozpočtoval |  |  |  | Počet listů
ROZPOČTOVÉ NÁKLADY
Základní rozpočtové náklady |  |  | Ostatní rozpočtové náklady
| HSV celkem | 0 | 0 |  | 0
Z | PSV celkem | 0
R | M práce celkem | 0
N | M dodávky celkem | 0
ZRN celkem |  | 0
HZS |  | 0
ZRN+HZS |  | 0 | Ostatní náklady neuvedené |  | 0
ZRN+ost.náklady+HZS |  | 0 | Ostatní náklady celkem |  | 0
Vypracoval |  |  | Za zhotovitele | Za objednatele
Jméno : |  |  | Jméno : | Jméno :
Datum : |  |  | Datum : | Datum :
Podpis : |  |  | Podpis: | Podpis:
Základ pro DPH |  | 21 | % | 0
DPH |  | 21 | % | 0
Základ pro DPH |  | 0 | % | 0
DPH |  | 0 | % | 0
CENA ZA OBJEKT CELKEM |  |  |  | 0
Poznámka :

## OVN - Rek
Stavba : |  | 2017/085 Karlovy Vary, Venkovní bazén - objekt šaten |  |  | Rozpočet : | 00
Objekt : |  | 00 Ostatní a vedlejší náklady |  |  | Ostatní a vedlejší náklady
REKAPITULACE STAVEBNÍCH DÍLŮ
| Stavební díl |  | HSV | PSV | Dodávka | Montáž | HZS
001 | Ostatní náklady - 1.část |  | 0 | 0 | 0 | 0 | 0
ON | Ostatní náklady - 2.část |  | 0 | 0 | 0 | 0 | 0
VN | Vedlejší náklady |  | 0 | 0 | 0 | 0 | 0
| CELKEM OBJEKT |  | 0 | 0 | 0 | 0 | 0

## OVN - Pol
Soupis prací
Stavba : |  | 2017/085 Karlovy Vary, Venkovní bazén - objekt šaten |  | Rozpočet: | 00
Objekt : |  | 00 Ostatní a vedlejší náklady |  | Ostatní a vedlejší náklady
P.č. | Číslo položky | Název položky | MJ | množství | cena / MJ | celkem (Kč) | Jednotková hmotnost | Celková hmotnost | Jednotková dem.hmot. | Celková dem.hmot.
Díl: | 001 | Ostatní náklady - 1.část | [10 empty] | 1
1 | 113107609R00 | Odstranění podkladu nad 50 m2,kam.drcené tl.9 cm bez likvidace, pro další použití | m2 | 392.62 |  | 0 | 0 | 0 | -0.198 | -77.7388 |  |  | 2 | 1 | 1 | 1 | 1 | 0 | 0 | 0 | 0 | 0 | 1 | 1
|  | odstranění ochrany ploch ZS - dle situace ZOV:29*6+15*4,5+7*3+10*0,8+11,3*3,8+6*6/2+13,3*4,6 |  | 392.62 | [7 empty] | odstranění ochrany ploch ZS - dle situace ZOV:29*6+15*4,5+7*3+10*0,8+11,3*3,8+6*6/2+13,3*4,6
2 | 113151111R00 | Rozebrání ploch ze silničních panelů | m2 | 392.62 |  | 0 | 0 | 0 | -0.355 | -139.3801 |  |  | 2 | 1 | 1 | 1 | 1 | 0 | 0 | 0 | 0 | 0 | 1 | 1
|  | odstranění ochrany ploch ZS - dle situace ZOV:29*6+15*4,5+7*3+10*0,8+11,3*3,8+6*6/2+13,3*4,6 |  | 392.62 | [7 empty] | odstranění ochrany ploch ZS - dle situace ZOV:29*6+15*4,5+7*3+10*0,8+11,3*3,8+6*6/2+13,3*4,6
3 | 564811112R00 | Podklad ze štěrkodrti po zhutnění tloušťky 6 cm | m2 | 392.62 |  | 0 | 0.1323 | 51.9436 | 0 | 0 |  |  | 2 | 1 | 1 | 1 | 1 | 0 | 0 | 0 | 0 | 0 | 1 | 1
|  | ochrana ploch ZS - dle situace ZOV ( pod panely ):29*6+15*4,5+7*3+10*0,8+11,3*3,8+6*6/2+13,3*4,6 |  | 392.62 | [7 empty] | ochrana ploch ZS - dle situace ZOV ( pod panely ):29*6+15*4,5+7*3+10*0,8+11,3*3,8+6*6/2+13,3*4,6
4 | 584121111R00 | Osazení silničních panelů,lože z kameniva tl. 4 cm panely se budou opět zpětně demontovat ! | m2 | 392.62 |  | 0 | 0.0835 | 32.7838 | 0 | 0 |  |  | 2 | 1 | 1 | 1 | 1 | 0 | 0 | 0 | 0 | 0 | 1 | 1
|  | Předpoklad použití starších silničních panelů v majetku zhotovitele, bez nutnosti jejich pořízení. | [8 empty] | Předpoklad použití starších silničních panelů v majetku zhotovitele, bez nutnosti jejich pořízení. |  | 3
|  | ochrana ploch ZS - dle situace ZOV:29*6+15*4,5+7*3+10*0,8+11,3*3,8+6*6/2+13,3*4,6 |  | 392.62 | [7 empty] | ochrana ploch ZS - dle situace ZOV:29*6+15*4,5+7*3+10*0,8+11,3*3,8+6*6/2+13,3*4,6
5 | 58501Rpol | Doprava materiálů pro zpevněné plochy ZS na stavbu + odvoz těchto materiálů ze stavby | Kč | 1 |  | 0 | 0 | 0 | 0 | 0 |  |  | 2 | 1 | 1 | 1 | 1 | 0 | 0 | 0 | 0 | 0 | 1 | 1
|  | 1 |  | 1 | [7 empty] | 1
| Celkem za | 001 Ostatní náklady - 1.část |  |  |  | 0 |  | 84.7274 |  | -217.1189 |  |  | 4 |  |  |  |  | 0 | 0 | 0 | 0 | 0
Díl: | ON | Ostatní náklady - 2.část | [10 empty] | 1
6 | 005111030R | Fotodokumentace průběhu stavby | Kč | 1 |  | 0 | 0 | 0 |  | 0 |  |  | 2 | 12 | 0 | 1 | 1 | 0 | 0 | 0 | 0 | 0 | 12 | 0
|  | Fotodokumentace postupného průběhu výstavby, vč.předání digitální kopie. | [8 empty] | Fotodokumentace postupného průběhu výstavby, vč.předání digitální kopie. |  | 3
7 | 005211010R | Předání a převzetí staveniště | Kč | 1 |  | 0 | 0 | 0 |  | 0 |  |  | 2 | 12 | 0 | 2 | 1 | 0 | 0 | 0 | 0 | 0 | 12 | 0
|  | Náklady spojené s účastí zhotovitele na předání a převzetí staveniště. | [8 empty] | Náklady spojené s účastí zhotovitele na předání a převzetí staveniště. |  | 3
8 | 005211020R | Ochrana stávajících inženýrských sítí na staveništ vč.vytýčení tras | Kč | 1 |  | 0 | 0 | 0 |  | 0 |  |  | 2 | 12 | 0 | 3 | 1 | 0 | 0 | 0 | 0 | 0 | 12 | 0
|  | Náklady na přezkoumání podkladů objednatele o stavu inženýrských sítí probíhajících staveništěm nebo dotčenými stavbou i mimo území staveniště, kontrola a vytýčení jejich skutečné trasy a provedení ochranných opatření pro zabezpečení stávajících inženýrských sítí. | [8 empty] | Náklady na přezkoumání podkladů objednatele o stavu inženýrských sítí probíhajících staveništěm nebo dotčenými stavbou i mimo území staveniště, kontrola a vytýčení jejich skutečné trasy a provedení ochranných opatření pro zabezpečení stávajících inženýrských sítí. |  | 3
10 | 00524 R | Předání a převzetí díla | Kč | 1 |  | 0 | 0 | 0 |  | 0 |  |  | 2 | 12 | 0 | 5 | 1 | 0 | 0 | 0 | 0 | 0 | 12 | 0
|  | Náklady zhotovitele, které vzniknou v souvislosti s povinnostmi zhotovitele při předání a převzetí díla. | [8 empty] | Náklady zhotovitele, které vzniknou v souvislosti s povinnostmi zhotovitele při předání a převzetí díla. |  | 3
11 | 005241010R | Dokumentace skutečného provedení stavby | Kč | 1 |  | 0 | 0 | 0 |  | 0 |  |  | 2 | 12 | 0 | 6 | 1 | 0 | 0 | 0 | 0 | 0 | 12 | 0
|  | Náklady na vyhotovení dokumentace skutečného provedení stavby a její předání objednateli v požadované formě a požadovaném počtu. | [8 empty] | Náklady na vyhotovení dokumentace skutečného provedení stavby a její předání objednateli v požadované formě a požadovaném počtu. |  | 3
12 | 005241021R | Geodetické zaměření dokončeného díla vč.geometrického plánu | Kč | 1 |  | 0 | 0 | 0 |  | 0 |  |  | 2 | 12 | 0 | 7 | 1 | 0 | 0 | 0 | 0 | 0 | 12 | 0
| Celkem za | ON Ostatní náklady - 2.část |  |  |  | 0 |  | 0 |  | 0 |  |  | 4 |  |  |  |  | 0 | 0 | 0 | 0 | 0
Díl: | VN | Vedlejší náklady | [10 empty] | 1
13 | 005121010R | Vybudování zařízení staveniště | Kč | 1 |  | 0 | 0 | 0 |  | 0 |  |  | 2 | 12 | 0 | 10 | 1 | 0 | 0 | 0 | 0 | 0 | 12 | 0
|  | Náklady spojené s případným vypracováním projektové dokumentace zařízení staveniště, zřízením přípojek energií k objektům zařízení staveniště, vybudování případných měřících odběrných míst a zřízení, případná příprava území pro objekty zařízení staveniště a vlastní vybudování objektů zařízení staveniště. | [8 empty] | Náklady spojené s případným vypracováním projektové dokumentace zařízení staveniště, zřízením přípojek energií k objektům zařízení staveniště, vybudování případných měřících odběrných míst a zřízení, případná příprava území pro objekty zařízení staveniště a vlastní vybudování objektů zařízení staveniště. |  | 3
14 | 005121020R | Provoz zařízení staveniště | Kč | 1 |  | 0 | 0 | 0 |  | 0 |  |  | 2 | 12 | 0 | 11 | 1 | 0 | 0 | 0 | 0 | 0 | 12 | 0
|  | Náklady na vybavení objektů zařízení staveniště , náklady na energie spotřebované dodavatelem v rámci provozu zařízení staveniště, náklady na potřebný úklid v prostorách zařízení staveniště, náklady na nutnou údržbu a opravy na objektech zařízení staveniště a na přípojkách energií. | [8 empty] | Náklady na vybavení objektů zařízení staveniště , náklady na energie spotřebované dodavatelem v rámci provozu zařízení staveniště, náklady na potřebný úklid v prostorách zařízení staveniště, náklady na nutnou údržbu a opravy na objektech zařízení staveniště a na přípojkách energií. |  | 3
15 | 005121030R | Odstranění zařízení staveniště | Kč | 1 |  | 0 | 0 | 0 |  | 0 |  |  | 2 | 12 | 0 | 12 | 1 | 0 | 0 | 0 | 0 | 0 | 12 | 0
|  | Odstranění objektů zařízení staveniště včetně přípojek energií a jejich odvoz. Položka zahrnuje i náklady na úpravu povrchů po odstranění zařízení staveniště a úklid ploch, na kterých bylo zařízení staveniště provozováno. | [8 empty] | Odstranění objektů zařízení staveniště včetně přípojek energií a jejich odvoz. Položka zahrnuje i náklady na úpravu povrchů po odstranění zařízení staveniště a úklid ploch, na kterých bylo zařízení staveniště provozováno. |  | 3
16 | 005121031R | Dopravně inženýrská opatření dle situace ZOV | Kč | 1 |  | 0 | 0 | 0 |  | 0 |  |  | 2 | 12 | 0 | 13 | 1 | 0 | 0 | 0 | 0 | 0 | 12 | 0
17 | 005121032R | Opatření k zamezení vyvážení nečistot ze stavby | Kč | 1 |  | 0 | 0 | 0 |  | 0 |  |  | 2 | 12 | 0 | 14 | 1 | 0 | 0 | 0 | 0 | 0 | 12 | 0
18 | 005121033R | Průběžné čištění stávajících komunikací v průběhu výstavby | Kč | 1 |  | 0 | 0 | 0 |  | 0 |  |  | 2 | 12 | 0 | 15 | 1 | 0 | 0 | 0 | 0 | 0 | 12 | 0
19 | 005121034R | Uvedení ploch dotčených stavbou do původního stavu | Kč | 1 |  | 0 | 0 | 0 |  | 0 |  |  | 2 | 12 | 0 | 16 | 1 | 0 | 0 | 0 | 0 | 0 | 12 | 0
| Celkem za | VN Vedlejší náklady |  |  |  | 0 |  | 0 |  | 0 |  |  | 4 |  |  |  |  | 0 | 0 | 0 | 0 | 0

## Stav.část - KL
SOUPIS PRACÍ
Rozpočet |  | 01 | Stavební část | JKSO
Objekt |  |  |  | SKP
01 |  | Stavební část |  | Měrná jednotka
Stavba |  |  |  | Počet jednotek | 0
2017/085 |  | Karlovy Vary, Venkovní bazén - objekt šaten |  | Náklady na m.j. | 0
Projektant |  |  |  | Typ rozpočtu
Zpracovatel projektu
Objednatel
Dodavatel |  |  |  | Zakázkové číslo
Rozpočtoval |  |  |  | Počet listů
ROZPOČTOVÉ NÁKLADY
Základní rozpočtové náklady |  |  | Ostatní rozpočtové náklady
| HSV celkem | 0 | 0 |  | 0
Z | PSV celkem | 0
R | M práce celkem | 0
N | M dodávky celkem | 0
ZRN celkem |  | 0
HZS |  | 0
ZRN+HZS |  | 0 | Ostatní náklady neuvedené |  | 0
ZRN+ost.náklady+HZS |  | 0 | Ostatní náklady celkem |  | 0
Vypracoval |  |  | Za zhotovitele | Za objednatele
Jméno : |  |  | Jméno : | Jméno :
Datum : |  |  | Datum : | Datum :
Podpis : |  |  | Podpis: | Podpis:
Základ pro DPH |  | 21 | % | 0
DPH |  | 21 | % | 0
Základ pro DPH |  | 0 | % | 0
DPH |  | 0 | % | 0
CENA ZA OBJEKT CELKEM |  |  |  | 0
Poznámka :

## Stav.část - Rek
Stavba : |  | 2017/085 Karlovy Vary, Venkovní bazén - objekt šaten |  |  | Rozpočet : | 01
Objekt : |  | 01 Stavební část |  |  | Stavební část
REKAPITULACE STAVEBNÍCH DÍLŮ
| Stavební díl |  | HSV | PSV | Dodávka | Montáž | HZS
1 | Zemní práce |  | 0 | 0 | 0 | 0 | 0
18 | Povrchové úpravy terénu, sadové úpravy |  | 0 | 0 | 0 | 0 | 0
2 | Základy a zvláštní zakládání |  | 0 | 0 | 0 | 0 | 0
3 | Svislé a kompletní konstrukce |  | 0 | 0 | 0 | 0 | 0
4 | Vodorovné konstrukce |  | 0 | 0 | 0 | 0 | 0
5 | Komunikace |  | 0 | 0 | 0 | 0 | 0
61 | Upravy povrchů vnitřní |  | 0 | 0 | 0 | 0 | 0
62 | Úpravy povrchů vnější |  | 0 | 0 | 0 | 0 | 0
63 | Podlahy a podlahové konstrukce |  | 0 | 0 | 0 | 0 | 0
91 | Doplňující práce na komunikaci |  | 0 | 0 | 0 | 0 | 0
93 | Dokončovací práce inženýrských staveb |  | 0 | 0 | 0 | 0 | 0
94 | Lešení a stavební výtahy |  | 0 | 0 | 0 | 0 | 0
95 | Dokončovací konstrukce na pozemních stavbách |  | 0 | 0 | 0 | 0 | 0
99 | Staveništní přesun hmot |  | 0 | 0 | 0 | 0 | 0
711 | Izolace proti vodě |  | 0 | 0 | 0 | 0 | 0
712 | Živičné krytiny |  | 0 | 0 | 0 | 0 | 0
713 | Izolace tepelné |  | 0 | 0 | 0 | 0 | 0
762 | Konstrukce tesařské |  | 0 | 0 | 0 | 0 | 0
764 | Konstrukce klempířské |  | 0 | 0 | 0 | 0 | 0
766 | Konstrukce truhlářské |  | 0 | 0 | 0 | 0 | 0
767 | Konstrukce zámečnické |  | 0 | 0 | 0 | 0 | 0
776 | Podlahy povlakové |  | 0 | 0 | 0 | 0 | 0
783 | Nátěry |  | 0 | 0 | 0 | 0 | 0
784 | Malby |  | 0 | 0 | 0 | 0 | 0
| CELKEM OBJEKT |  | 0 | 0 | 0 | 0 | 0

## Stav.část - Pol
Soupis prací
Stavba : |  | 2017/085 Karlovy Vary, Venkovní bazén - objekt šaten |  | Rozpočet: | 01
Objekt : |  | 01 Stavební část |  | Stavební část
P.č. | Číslo položky | Název položky | MJ | množství | cena / MJ | celkem (Kč) | Jednotková hmotnost | Celková hmotnost | Jednotková dem.hmot. | Celková dem.hmot.
Díl: | 1 | Zemní práce | [10 empty] | 1
1 | 111201101R00 | Odstranění křovin i s kořeny na ploše do 1000 m2 | m2 | 16.5 |  | 0 | 0 | 0 | 0 | 0 |  |  | 2 | 1 | 1 | 1 | 1 | 0 | 0 | 0 | 0 | 0 | 1 | 1
|  | stáv.zeleň:8*1,5+3*1,5 |  | 16.5 | [7 empty] | stáv.zeleň:8*1,5+3*1,5
2 | 112101104R00 | Kácení stromů listnatých o průměru kmene 70-90 cm | kus | 1 |  | 0 | 0 | 0 | 0 | 0 |  |  | 2 | 1 | 1 | 1 | 1 | 0 | 0 | 0 | 0 | 0 | 1 | 1
|  | 1 |  | 1 | [7 empty] | 1
3 | 112201104R00 | Odstranění pařezů pod úrovní, o průměru 70 - 90 cm | kus | 1 |  | 0 | 0.0001 | 0.0001 | 0 | 0 |  |  | 2 | 1 | 1 | 1 | 1 | 0 | 0 | 0 | 0 | 0 | 1 | 1
|  | 1 |  | 1 | [7 empty] | 1
4 | 115101201R00 | Čerpání vody na výšku do 10 m, přítok do 500 l/min | h | 180 |  | 0 | 0 | 0 | 0 | 0 |  |  | 2 | 1 | 1 | 1 | 1 | 0 | 0 | 0 | 0 | 0 | 1 | 1
|  | 60*3 |  | 180 | [7 empty] | 60*3
5 | 115101301R00 | Pohotovost čerp.soupravy, výška 10 m, přítok 500 l | den | 60 |  | 0 | 0 | 0 | 0 | 0 |  |  | 2 | 1 | 1 | 1 | 1 | 0 | 0 | 0 | 0 | 0 | 1 | 1
|  | 60 |  | 60 | [7 empty] | 60
6 | 121101100R00 | Sejmutí ornice, pl. do 400 m2, přemístění do 50 m | m3 | 72.15 |  | 0 | 0 | 0 | 0 | 0 |  |  | 2 | 1 | 1 | 1 | 1 | 0 | 0 | 0 | 0 | 0 | 1 | 1
|  | sejmutí ornice:18,5*26*0,15 |  | 72.15 | [7 empty] | sejmutí ornice:18,5*26*0,15
7 | 122201102R00 | Odkopávky nezapažené v hor. 3 do 1000 m3 | m3 | 442.65 |  | 0 | 0 | 0 | 0 | 0 |  |  | 2 | 1 | 1 | 1 | 1 | 0 | 0 | 0 | 0 | 0 | 1 | 1
|  | odkopávka na úroneň cca -0,550, po sejmutí ornice:18*25,5*0,95 |  | 436.05 | [7 empty] | odkopávka na úroneň cca -0,550, po sejmutí ornice:18*25,5*0,95
|  | odkopávka pod venk.schodiště a chodník nad ním:3*4*0,55 |  | 6.6 | [7 empty] | odkopávka pod venk.schodiště a chodník nad ním:3*4*0,55
8 | 122201109R00 | Příplatek za lepivost - odkopávky v hor. 3 | m3 | 221.325 |  | 0 | 0 | 0 | 0 | 0 |  |  | 2 | 1 | 1 | 1 | 1 | 0 | 0 | 0 | 0 | 0 | 1 | 1
|  | 442,65/2 |  | 221.325 | [7 empty] | 442,65/2
9 | 132301110R00 | Hloubení rýh š.do 60 cm v hor.4 do 50 m3,STROJNĚ | m3 | 44.9703 |  | 0 | 0 | 0 | 0 | 0 |  |  | 2 | 1 | 1 | 1 | 1 | 0 | 0 | 0 | 0 | 0 | 1 | 1
|  | výkop základových pasů od odkopané pláně na úrovni cca -0,550:18,25*0,5*0,8*2+10,85*0,5*0,8*2+17,25*0,5*0,8+6,325*0,5*0,8 |  | 32.71 | [7 empty] | výkop základových pasů od odkopané pláně na úrovni cca -0,550:18,25*0,5*0,8*2+10,85*0,5*0,8*2+17,25*0,5*0,8+6,325*0,5*0,8
|  | 4,025*0,5*0,8+1,2*0,5*0,8*2+2,9*0,5*0,45+1,5*0,5*0,17+2,075*0,5*0,1 |  | 3.4538 | [7 empty] | 4,025*0,5*0,8+1,2*0,5*0,8*2+2,9*0,5*0,45+1,5*0,5*0,17+2,075*0,5*0,1
|  | výkop (prohloubení) rýh pod příčky:(8,375*2+2,95*2+4,025*4+1,425*2+1,45*2)*0,8*0,15+0,4*0,2*0,15*2 |  | 5.364 | [7 empty] | výkop (prohloubení) rýh pod příčky:(8,375*2+2,95*2+4,025*4+1,425*2+1,45*2)*0,8*0,15+0,4*0,2*0,15*2
|  | výkop pro základy venk.schodiště, od odkopané pláně:2,55*0,5*1,35*2 |  | 3.4425 | [7 empty] | výkop pro základy venk.schodiště, od odkopané pláně:2,55*0,5*1,35*2
10 | 132301119R00 | Příplatek za lepivost - hloubení rýh 60 cm v hor.4 | m3 | 22.4852 |  | 0 | 0 | 0 | 0 | 0 |  |  | 2 | 1 | 1 | 1 | 1 | 0 | 0 | 0 | 0 | 0 | 1 | 1
|  | 44,9703/2 |  | 22.4852 | [7 empty] | 44,9703/2
11 | 133301101R00 | Hloubení šachet v hor.4 do 100 m3 | m3 | 2.573 |  | 0 | 0 | 0 | 0 | 0 |  |  | 2 | 1 | 1 | 1 | 1 | 0 | 0 | 0 | 0 | 0 | 1 | 1
|  | výkop základových patek od odkopané pláně na úrovni cca -0,550:0,5*0,5*0,95*2 |  | 0.475 | [7 empty] | výkop základových patek od odkopané pláně na úrovni cca -0,550:0,5*0,5*0,95*2
|  | výkop pro nové základy přemístěného turniketu - odhad:0,8*0,8*0,95*2 |  | 1.216 | [7 empty] | výkop pro nové základy přemístěného turniketu - odhad:0,8*0,8*0,95*2
|  | výkop pro sloupky brány oplocení:0,5*0,5*0,9*2 |  | 0.45 | [7 empty] | výkop pro sloupky brány oplocení:0,5*0,5*0,9*2
|  | výkop pro sloupky oplocení:0,3*0,3*0,8*6 |  | 0.432 | [7 empty] | výkop pro sloupky oplocení:0,3*0,3*0,8*6
12 | 133301109R00 | Příplatek za lepivost - hloubení šachet v hor.4 | m3 | 1.2865 |  | 0 | 0 | 0 | 0 | 0 |  |  | 2 | 1 | 1 | 1 | 1 | 0 | 0 | 0 | 0 | 0 | 1 | 1
|  | 2,573/2 |  | 1.2865 | [7 empty] | 2,573/2
13 | 162301404R00 | Vod.přemístění větví listnatých, D 90cm do 5000 m | kus | 1 |  | 0 | 0 | 0 | 0 | 0 |  |  | 2 | 1 | 1 | 1 | 1 | 0 | 0 | 0 | 0 | 0 | 1 | 1
14 | 162301414R00 | Vod.přemístění kmenů listnatých, D 90cm do 5000 m | kus | 1 |  | 0 | 0 | 0 | 0 | 0 |  |  | 2 | 1 | 1 | 1 | 1 | 0 | 0 | 0 | 0 | 0 | 1 | 1
15 | 162301424R00 | Vodorovné přemístění pařezů D 90 cm do 5000 m | kus | 1 |  | 0 | 0 | 0 | 0 | 0 |  |  | 2 | 1 | 1 | 1 | 1 | 0 | 0 | 0 | 0 | 0 | 1 | 1
16 | 162301501R00 | Vodorovné přemístění křovin do 5000 m | m2 | 1 |  | 0 | 0 | 0 | 0 | 0 |  |  | 2 | 1 | 1 | 1 | 1 | 0 | 0 | 0 | 0 | 0 | 1 | 1
17 | 162701105R00 | Vodorovné přemístění výkopku z hor.1-4 do 10000 m | m3 | 490.1933 |  | 0 | 0 | 0 | 0 | 0 |  |  | 2 | 1 | 1 | 1 | 1 | 0 | 0 | 0 | 0 | 0 | 1 | 1
|  | výkopek celkem:442,65+44,9703+2,573 |  | 490.1933 | [7 empty] | výkopek celkem:442,65+44,9703+2,573
18 | 171201201R00 | Uložení sypaniny na skl.-sypanina na výšku přes 2m | m3 | 490.1933 |  | 0 | 0 | 0 | 0 | 0 |  |  | 2 | 1 | 1 | 1 | 1 | 0 | 0 | 0 | 0 | 0 | 1 | 1
|  | 490,1933 |  | 490.1933 | [7 empty] | 4901933
19 | 181101102R00 | Úprava pláně v zářezech v hor. 1-4, se zhutněním | m2 | 638.899 |  | 0 | 0 | 0 | 0 | 0 |  |  | 2 | 1 | 1 | 1 | 1 | 0 | 0 | 0 | 0 | 0 | 1 | 1
|  | zhutnění odkopané pláně:18,5*26 |  | 481 | [7 empty] | zhutnění odkopané pláně:18,5*26
|  | pod souvrství zpev.ploch - skladba P6:4,11*3,9+1,7*4,2+2,5*2,4+23,9*3,1+2*0,2+2*1,5+13,8*3,3+1*0,1*5 |  | 152.699 | [7 empty] | pod souvrství zpev.ploch - skladba P6:4,11*3,9+1,7*4,2+2,5*2,4+23,9*3,1+2*0,2+2*1,5+13,8*3,3+1*0,1*5
|  | pod venk.schodiště:2,6*2 |  | 5.2 | [7 empty] | pod venk.schodiště:2,6*2
20 | 199000000R00 | Poplatek za skladku suti - dřevní hmota, pařezy | t | 6.5 |  | 0 | 0 | 0 | 0 | 0 |  |  | 2 | 1 | 1 | 1 | 1 | 0 | 0 | 0 | 0 | 0 | 1 | 1
|  | 6,5 |  | 6.5 | [7 empty] | 6,5
21 | 199000002R00 | Poplatek za skládku horniny 1- 4 | m3 | 490.1933 |  | 0 | 0 | 0 | 0 | 0 |  |  | 2 | 1 | 1 | 1 | 1 | 0 | 0 | 0 | 0 | 0 | 1 | 1
|  | 490,1933 |  | 490.1933 | [7 empty] | 4901933
22 | 101Rpol | Provedení hutnící zkoušky zemní pláně a násypů vč.protokolu | kus | 6 |  | 0 | 0 | 0 |  | 0 |  |  | 2 | 12 | 0 | 341 | 1 | 0 | 0 | 0 | 0 | 0 | 12 | 0
|  | 2*3 |  | 6 | [7 empty] | 2*3
| Celkem za | 1 Zemní práce |  |  |  | 0 |  | 0.0001 |  | 0 |  |  | 4 |  |  |  |  | 0 | 0 | 0 | 0 | 0
Díl: | 18 | Povrchové úpravy terénu, sadové úpravy | [10 empty] | 1
23 | 180402111R00 | Založení trávníku parkového výsevem v rovině | m2 | 145 |  | 0 | 0 | 0 | 0 | 0 |  |  | 2 | 1 | 1 | 1 | 1 | 0 | 0 | 0 | 0 | 0 | 1 | 1
|  | ostatní zelené plochy:260-115 |  | 145 | [7 empty] | ostatní zelené plochy:260-115
24 | 180402112R00 | Založení trávníku parkového výsevem svah do 1:2 | m2 | 115 |  | 0 | 0 | 0 | 0 | 0 |  |  | 2 | 1 | 1 | 1 | 1 | 0 | 0 | 0 | 0 | 0 | 1 | 1
|  | svah:3*10,5+8,5*1,5+13,8*3+10*2,5+4,35 |  | 115 | [7 empty] | svah:3*10,5+8,5*1,5+13,8*3+10*2,5+4,35
25 | 181301103R00 | Rozprostření ornice, rovina, tl. 15-20 cm,do 500m2 | m2 | 145 |  | 0 | 0 | 0 | 0 | 0 |  |  | 2 | 1 | 1 | 1 | 1 | 0 | 0 | 0 | 0 | 0 | 1 | 1
|  | ostatní zelené plochy:260-115 |  | 145 | [7 empty] | ostatní zelené plochy:260-115
26 | 182001131R00 | Plošná úprava terénu, nerovnosti do 20 cm v rovině | m2 | 145 |  | 0 | 0 | 0 | 0 | 0 |  |  | 2 | 1 | 1 | 1 | 1 | 0 | 0 | 0 | 0 | 0 | 1 | 1
|  | 145 |  | 145 | [7 empty] | 145
27 | 182001132R00 | Plošná úprava terénu, nerovnosti do 20 cm svah 1:2 | m2 | 115 |  | 0 | 0 | 0 | 0 | 0 |  |  | 2 | 1 | 1 | 1 | 1 | 0 | 0 | 0 | 0 | 0 | 1 | 1
|  | svah:3*10,5+8,5*1,5+13,8*3+10*2,5+4,35 |  | 115 | [7 empty] | svah:3*10,5+8,5*1,5+13,8*3+10*2,5+4,35
28 | 182101101R00 | Svahování v zářezech v hor. 1 - 4 | m2 | 145 |  | 0 | 0 | 0 | 0 | 0 |  |  | 2 | 1 | 1 | 1 | 1 | 0 | 0 | 0 | 0 | 0 | 1 | 1
|  | 145 |  | 145 | [7 empty] | 145
29 | 182301123R00 | Rozprostření ornice, svah, tl. 15-20 cm, do 500 m2 | m2 | 115 |  | 0 | 0 | 0 | 0 | 0 |  |  | 2 | 1 | 1 | 1 | 1 | 0 | 0 | 0 | 0 | 0 | 1 | 1
|  | svah:3*10,5+8,5*1,5+13,8*3+10*2,5+4,35 |  | 115 | [7 empty] | svah:3*10,5+8,5*1,5+13,8*3+10*2,5+4,35
30 | 183101213R00 | Hloub. jamek s výměnou 50% půdy do 0,05 m3, 1:5 | kus | 400 |  | 0 | 0 | 0 | 0 | 0 |  |  | 2 | 1 | 1 | 1 | 1 | 0 | 0 | 0 | 0 | 0 | 1 | 1
|  | výsadba keřů:400 |  | 400 | [7 empty] | výsadba keřů:400
31 | 183101321R00 | Hloub. jamek s výměnou 100% půdy do 1 m3 sv.1:5 | kus | 4 |  | 0 | 0 | 0 | 0 | 0 |  |  | 2 | 1 | 1 | 1 | 1 | 0 | 0 | 0 | 0 | 0 | 1 | 1
|  | výsadba stromů:4 |  | 4 | [7 empty] | výsadba stromů:4
32 | 184102111R00 | Výsadba dřevin s balem D do 20 cm, v rovině | kus | 400 |  | 0 | 0 | 0 | 0 | 0 |  |  | 2 | 1 | 1 | 1 | 1 | 0 | 0 | 0 | 0 | 0 | 1 | 1
|  | výsadba keřů:400 |  | 400 | [7 empty] | výsadba keřů:400
33 | 184102117R00 | Výsadba dřevin s balem D do 1 m, v rovině | kus | 4 |  | 0 | 0 | 0 | 0 | 0 |  |  | 2 | 1 | 1 | 1 | 1 | 0 | 0 | 0 | 0 | 0 | 1 | 1
|  | výsadba stromů:4 |  | 4 | [7 empty] | výsadba stromů:4
34 | 184202111R00 | Ukotvení dřeviny kůly D do 10 cm, dl. do 2 m | kus | 12 |  | 0 | 0.00045 | 0.0054 | 0 | 0 |  |  | 2 | 1 | 1 | 1 | 1 | 0 | 0 | 0 | 0 | 0 | 1 | 1
|  | 4*3 |  | 12 | [7 empty] | 4*3
35 | 184401112R00 | Příprava dřevin k přesazení bal do 1 m, v rovině | kus | 4 |  | 0 | 0 | 0 | 0 | 0 |  |  | 2 | 1 | 1 | 1 | 1 | 0 | 0 | 0 | 0 | 0 | 1 | 1
|  | 4 |  | 4 | [7 empty] | 4
36 | 184501111R00 | Zhotovení obalu kmene z juty, 1vrstva, v rovině | m2 | 12.56 |  | 0 | 0.00024 | 0.0030144 | 0 | 0 |  |  | 2 | 1 | 1 | 1 | 1 | 0 | 0 | 0 | 0 | 0 | 1 | 1
|  | 2*3,14*0,2*2,5*4 |  | 12.56 | [7 empty] | 2*3,14*0,2*2,5*4
37 | 184502114R00 | Vyzvednutí dřeviny k přesaz.,bal do 80 cm, rovina | kus | 4 |  | 0 | 0.00151 | 0.00604 | 0 | 0 |  |  | 2 | 1 | 1 | 1 | 1 | 0 | 0 | 0 | 0 | 0 | 1 | 1
|  | 4 |  | 4 | [7 empty] | 4
38 | 184802111R00 | Chem. odplevelení před založ. postřikem, v rovině | m2 | 260 |  | 0 | 0 | 0 | 0 | 0 |  |  | 2 | 1 | 1 | 1 | 1 | 0 | 0 | 0 | 0 | 0 | 1 | 1
|  | 260 |  | 260 | [7 empty] | 260
39 | 184802611R00 | Chem. odplevel. po založ.,postřik naširoko, rovina | m2 | 260 |  | 0 | 0 | 0 | 0 | 0 |  |  | 2 | 1 | 1 | 1 | 1 | 0 | 0 | 0 | 0 | 0 | 1 | 1
|  | 260 |  | 260 | [7 empty] | 260
40 | 184807111R00 | Ochrana stromu bedněním - zřízení | m2 | 15 |  | 0 | 0.0094 | 0.141 | 0 | 0 |  |  | 2 | 1 | 1 | 1 | 1 | 0 | 0 | 0 | 0 | 0 | 1 | 1
|  | u stáv.zeleně:15 |  | 15 | [7 empty] | u stáv.zeleně:15
41 | 184807112R00 | Ochrana stromu bedněním - odstranění | m2 | 15 |  | 0 | 0 | 0 | 0 | 0 |  |  | 2 | 1 | 1 | 1 | 1 | 0 | 0 | 0 | 0 | 0 | 1 | 1
|  | 15 |  | 15 | [7 empty] | 15
42 | 185803111R00 | Ošetření trávníku v rovině | m2 | 520 |  | 0 | 0 | 0 | 0 | 0 |  |  | 2 | 1 | 1 | 1 | 1 | 0 | 0 | 0 | 0 | 0 | 1 | 1
|  | 260*2 |  | 520 | [7 empty] | 260*2
43 | 185803211R00 | Uválcování trávníku v rovině | m2 | 260 |  | 0 | 0 | 0 | 0 | 0 |  |  | 2 | 1 | 1 | 1 | 1 | 0 | 0 | 0 | 0 | 0 | 1 | 1
|  | 260 |  | 260 | [7 empty] | 260
44 | 185803411R00 | Vyhrabání trávníku v rovině nebo svahu do 1 : 5 | m2 | 260 |  | 0 | 0 | 0 | 0 | 0 |  |  | 2 | 1 | 1 | 1 | 1 | 0 | 0 | 0 | 0 | 0 | 1 | 1
|  | 260 |  | 260 | [7 empty] | 260
45 | 185804215R00 | Vypletí trávníku po výsevu v rovině | m2 | 260 |  | 0 | 0 | 0 | 0 | 0 |  |  | 2 | 1 | 1 | 1 | 1 | 0 | 0 | 0 | 0 | 0 | 1 | 1
|  | 260 |  | 260 | [7 empty] | 260
46 | 185804311R00 | Zalití rostlin vodou plochy do 20 m2 | m3 | 2.2 |  | 0 | 0 | 0 | 0 | 0 |  |  | 2 | 1 | 1 | 1 | 1 | 0 | 0 | 0 | 0 | 0 | 1 | 1
|  | 4*0,1+240*0,0075 |  | 2.2 | [7 empty] | 4*0,1+240*0,0075
47 | 00572440 | Směs travní - vysoká zátěž | kg | 6.5 |  | 0 | 0.001 | 0.0065 |  | 0 |  |  | 2 | 3 | 1 | 572440 | 1 | 0 | 0 | 0 | 0 | 0 | 3 | 1
|  | 260*0,025 |  | 6.5 | [7 empty] | 260*0,025
48 | 02651278 | Keř COTONEASTER DAMMERI STOGHOLME | kus | 400 |  | 0 | 0.003 | 1.2 |  | 0 |  |  | 2 | 3 | 1 | 2651278 | 1 | 0 | 0 | 0 | 0 | 0 | 3 | 1
49 | 05217220 | Tyč jehličnatá jakost 4 tř. 2 8-9 cm odkorněná | kus | 12 |  | 0 | 0.022 | 0.264 |  | 0 |  |  | 2 | 3 | 1 | 5217220 | 1 | 0 | 0 | 0 | 0 | 0 | 3 | 1
|  | 4*3 |  | 12 | [7 empty] | 4*3
50 | 25111112.A | Ledek amonný s vápencem po 25 kg | kg | 44.4 |  | 0 | 0.001 | 0.0444 |  | 0 |  |  | 2 | 3 | 1 | 25111112.A | 1 | 0 | 0 | 0 | 0 | 0 | 3 | 1
|  | 0,1*4+1*4+0,1*400 |  | 44.4 | [7 empty] | 0,1*4+1*4+0,1*400
51 | 25191158 | Trávníkové hnojivo po 10 kg | Kg | 6 |  | 0 | 0.001 | 0.006 |  | 0 |  |  | 2 | 3 | 1 | 25191158 | 1 | 0 | 0 | 0 | 0 | 0 | 3 | 1
52 | 25230500.A | Herbicid selektivní bal. po 1 litru | l | 1 |  | 0 | 0.00116 | 0.00116 |  | 0 |  |  | 2 | 3 | 1 | 25230500.A | 1 | 0 | 0 | 0 | 0 | 0 | 3 | 1
|  | 1 |  | 1 | [7 empty] | 1
| Celkem za | 18 Povrchové úpravy terénu, sadové úpravy |  |  |  | 0 |  | 1.6775 |  | 0 |  |  | 4 |  |  |  |  | 0 | 0 | 0 | 0 | 0
Díl: | 2 | Základy a zvláštní zakládání | [10 empty] | 1
53 | 271531114R00 | Polštář základu z kameniva drceného 8-16 mm | m3 | 45.9106 |  | 0 | 2.16 | 99.1669 | 0 | 0 |  |  | 2 | 1 | 1 | 1 | 1 | 0 | 0 | 0 | 0 | 0 | 1 | 1
|  | podsyp pod základovou desku:8,575*6,525*0,25*2-1,2*0,3*0,25*2+4,225*8,575*0,25*2 |  | 45.9106 | [7 empty] | podsyp pod základovou desku:8,575*6,525*0,25*2-1,2*0,3*0,25*2+4,225*8,575*0,25*2
54 | 273316131RT3 | Základ.desky z betonu prostého vodostaveb. C25/30 XF3 odolnost proti střídavému působení mrazu | m3 | 0.78 |  | 0 | 2.6263 | 2.0485 | 0 | 0 |  |  | 2 | 1 | 1 | 1 | 1 | 0 | 0 | 0 | 0 | 0 | 1 | 1
|  | základová deska venk.schodiště:2,6*2*0,15 |  | 0.78 | [7 empty] | základová deska venk.schodiště:2,6*2*0,15
55 | 273321321R00 | Železobeton základových desek C 20/25 XC2 | m3 | 36.9064 |  | 0 | 2.525 | 93.1887 | 0 | 0 |  |  | 2 | 1 | 1 | 1 | 1 | 0 | 0 | 0 | 0 | 0 | 1 | 1
|  | beton základové desky, s proběhnutím přes zákl.pasy:18,05*11,65*0,15 |  | 31.5424 | [7 empty] | beton základové desky, s proběhnutím přes zákl.pasy:18,05*11,65*0,15
|  | prohloubení pod příčky:(8,375*2+2,95*2+4,025*4+1,425*2+1,45*2)*0,8*0,15+0,4*0,2*0,15*2 |  | 5.364 | [7 empty] | prohloubení pod příčky:(8,375*2+2,95*2+4,025*4+1,425*2+1,45*2)*0,8*0,15+0,4*0,2*0,15*2
56 | 273351215R00 | Bednění stěn základových desek - zřízení | m2 | 14.85 |  | 0 | 0.0392 | 0.58212 | 0 | 0 |  |  | 2 | 1 | 1 | 1 | 1 | 0 | 0 | 0 | 0 | 0 | 1 | 1
|  | bednění základové desky:18,05*0,25*2+11,65*0,25*2 |  | 14.85 | [7 empty] | bednění základové desky:18,05*0,25*2+11,65*0,25*2
57 | 273351216R00 | Bednění stěn základových desek - odstranění | m2 | 14.85 |  | 0 | 0 | 0 | 0 | 0 |  |  | 2 | 1 | 1 | 1 | 1 | 0 | 0 | 0 | 0 | 0 | 1 | 1
|  | 14,85 |  | 14.85 | [7 empty] | 14,85
58 | 273353121R00 | Bednění kotev.otvorů desek do 0,05 m2, hl. 0,5 m | kus | 42 |  | 0 | 0.00499 | 0.20958 | 0 | 0 |  |  | 2 | 1 | 1 | 1 | 1 | 0 | 0 | 0 | 0 | 0 | 1 | 1
|  | prostupy zákl.deskou:42 |  | 42 | [7 empty] | prostupy zákl.deskou:42
59 | 273361921RT5 | Výztuž základových desek ze svařovaných sítí průměr drátu 6,0, oka 150/150 mm | t | 0.8283 |  | 0 | 1.0554 | 0.87422 | 0 | 0 |  |  | 2 | 1 | 1 | 1 | 1 | 0 | 0 | 0 | 0 | 0 | 1 | 1
|  | výztuž základové desky, s proběhnutím přes zákl.pasy, vč.prořezu a přesahů:18,05*11,65*0,00303*1,3 |  | 0.8283 | [7 empty] | výztuž základové desky, s proběhnutím přes zákl.pasy, vč.prořezu a přesahů:18,05*11,65*0,00303*1,3
60 | 274272140RT4 | Zdivo základové z bednicích tvárnic, tl. 30 cm výplň tvárnic betonem C 20/25 | m2 | 22.2 |  | 0 | 0.74 | 16.428 | 0 | 0 |  |  | 2 | 1 | 1 | 1 | 1 | 0 | 0 | 0 | 0 | 0 | 1 | 1
|  | zdivo základových pasů - horní zděná část:18,05*0,25*2+11,05*0,25*2+17,45*0,25+6,525*0,25 |  | 20.5438 | [7 empty] | zdivo základových pasů - horní zděná část:18,05*0,25*2+11,05*0,25*2+17,45*0,25+6,525*0,25
|  | 4,225*0,25+1,2*0,25*2 |  | 1.6563 | [7 empty] | 4,225*0,25+1,2*0,25*2
61 | 274321211R00 | Železobeton základových pasů C 12/15 | m3 | 33.9587 |  | 0 | 2.525 | 85.7457 | 0 | 0 |  |  | 2 | 1 | 1 | 1 | 1 | 0 | 0 | 0 | 0 | 0 | 1 | 1
|  | beton základových pasů - spodní litá část:18,25*0,5*0,75*2+10,85*0,5*0,75*2+17,25*0,5*0,75+6,325*0,5*0,75 |  | 30.6656 | [7 empty] | beton základových pasů - spodní litá část:18,25*0,5*0,75*2+10,85*0,5*0,75*2+17,25*0,5*0,75+6,325*0,5*0,75
|  | 4,025*0,5*0,75+1,2*0,5*0,75*2+2,9*0,5*0,45+1,5*0,5*0,17+2,075*0,5*0,1 |  | 3.2931 | [7 empty] | 4,025*0,5*0,75+1,2*0,5*0,75*2+2,9*0,5*0,45+1,5*0,5*0,17+2,075*0,5*0,1
62 | 274353111R00 | Bednění kotev.otvorů pasů do 0,02 m2, hl. 0,5 m | kus | 13 |  | 0 | 0.00309 | 0.04017 | 0 | 0 |  |  | 2 | 1 | 1 | 1 | 1 | 0 | 0 | 0 | 0 | 0 | 1 | 1
|  | bednění prostupů:13 |  | 13 | [7 empty] | bednění prostupů:13
63 | 274354032R00 | Bednění prostupu základem do 0,05 m2, dl.0,5 m | kus | 6 |  | 0 | 0.00242 | 0.01452 | 0 | 0 |  |  | 2 | 1 | 1 | 1 | 1 | 0 | 0 | 0 | 0 | 0 | 1 | 1
|  | prostupy základy:6 |  | 6 | [7 empty] | prostupy základy:6
64 | 274354042R00 | Bednění prostupu základem do 0,10 m2, dl.0,5 m | kus | 4 |  | 0 | 0.00347 | 0.01388 | 0 | 0 |  |  | 2 | 1 | 1 | 1 | 1 | 0 | 0 | 0 | 0 | 0 | 1 | 1
|  | prostupy základy:4 |  | 4 | [7 empty] | prostupy základy:4
65 | 274361821R00 | Výztuž základ. pasů z betonářské oceli 10505 (R) | t | 0.0977 |  | 0 | 1.0212 | 0.099767 | 0 | 0 |  |  | 2 | 1 | 1 | 1 | 1 | 0 | 0 | 0 | 0 | 0 | 1 | 1
|  | výztuž zákl.pasů:0,0888*1,1 |  | 0.0977 | [7 empty] | výztuž zákl.pasů:0,0888*1,1
66 | 275313511R00 | Beton základových patek prostý C 12/15 | m3 | 0.375 |  | 0 | 2.525 | 0.94687 | 0 | 0 |  |  | 2 | 1 | 1 | 1 | 1 | 0 | 0 | 0 | 0 | 0 | 1 | 1
|  | beton základových patek - spodní litá část:0,5*0,5*0,75*2 |  | 0.375 | [7 empty] | beton základových patek - spodní litá část:0,5*0,5*0,75*2
67 | 275321321R00 | Železobeton základových patek C 20/25 XC2 | m3 | 1.306 |  | 0 | 2.525 | 3.2976 | 0 | 0 |  |  | 2 | 1 | 1 | 1 | 1 | 0 | 0 | 0 | 0 | 0 | 1 | 1
|  | beton základových patek - horní litá část:0,3*0,3*0,5*2 |  | 0.09 | [7 empty] | beton základových patek - horní litá část:0,3*0,3*0,5*2
|  | beton nových základů přemístěného turniketu - odhad:0,8*0,8*0,95*2 |  | 1.216 | [7 empty] | beton nových základů přemístěného turniketu - odhad:0,8*0,8*0,95*2
68 | 275354111R00 | Bednění stěn základových patek zřízení | m2 | 4.64 |  | 0 | 0.0002 | 0.000928 | 0 | 0 |  |  | 2 | 1 | 1 | 1 | 1 | 0 | 0 | 0 | 0 | 0 | 1 | 1
|  | bednění základových patek - horní části:0,3*0,6*4*2 |  | 1.44 | [7 empty] | bednění základových patek - horní části:0,3*0,6*4*2
|  | bednění nových základů přemístěného turniketu - odhad:0,8*0,5*4*2 |  | 3.2 | [7 empty] | bednění nových základů přemístěného turniketu - odhad:0,8*0,5*4*2
69 | 275354211R00 | Bednění základových patek odstranění | m2 | 4.64 |  | 0 | 0 | 0 | 0 | 0 |  |  | 2 | 1 | 1 | 1 | 1 | 0 | 0 | 0 | 0 | 0 | 1 | 1
|  | 4,64 |  | 4.64 | [7 empty] | 4,64
70 | 275361821R00 | Výztuž základ. patek z betonářské oceli 10 505 (R) | t | 0.077 |  | 0 | 1.0212 | 0.078629 | 0 | 0 |  |  | 2 | 1 | 1 | 1 | 1 | 0 | 0 | 0 | 0 | 0 | 1 | 1
|  | výztuž zákl.patek:(0,00075+0,00296)*1,1 |  | 0.0041 | [7 empty] | výztuž zákl.patek:(0,00075+0,00296)*1,1
|  | 1,216*0,06 |  | 0.073 | [7 empty] | 1,216*0,06
71 | 279323411RT5 | Železobeton základ. zdí vodostavební C 25/30 XF3 odolnost proti střídavému působení mrazu | m3 | 3.978 |  | 0 | 2.525 | 10.0444 | 0 | 0 |  |  | 2 | 1 | 1 | 1 | 1 | 0 | 0 | 0 | 0 | 0 | 1 | 1
|  | beton opěrných stěn venk.schodiště:2,55*0,5*0,75*2+2,55*0,3*1,35*2 |  | 3.978 | [7 empty] | beton opěrných stěn venk.schodiště:2,55*0,5*0,75*2+2,55*0,3*1,35*2
72 | 279351105R00 | Bednění stěn základových zdí, oboustranné-zřízení | m2 | 19.1 |  | 0 | 0.03931 | 0.75082 | 0 | 0 |  |  | 2 | 1 | 1 | 1 | 1 | 0 | 0 | 0 | 0 | 0 | 1 | 1
|  | bednění opěrných stěn venk.schodiště:2,55*1,5*4+0,3*1,5*4+2 |  | 19.1 | [7 empty] | bednění opěrných stěn venk.schodiště:2,55*1,5*4+0,3*1,5*4+2
73 | 279351106R00 | Bednění stěn základových zdí, oboustranné-odstran. | m2 | 19.1 |  | 0 | 0 | 0 | 0 | 0 |  |  | 2 | 1 | 1 | 1 | 1 | 0 | 0 | 0 | 0 | 0 | 1 | 1
|  | 19,1 |  | 19.1 | [7 empty] | 19,1
74 | 279361821R00 | Výztuž základových zdí z betonář. oceli 10 505 (R) | t | 0.1193 |  | 0 | 1.0211 | 0.12182 | 0 | 0 |  |  | 2 | 1 | 1 | 1 | 1 | 0 | 0 | 0 | 0 | 0 | 1 | 1
|  | výztuž opěrných stěn venk.schodiště:3,978*0,03 |  | 0.1193 | [7 empty] | výztuž opěrných stěn venk.schodiště:3,978*0,03
75 | 279361921RT5 | Výztuž základových zdí ze svařovaných sítí svařovaná síť - drát 6,0 oka 150/150 | t | 0.1093 |  | 0 | 1.0568 | 0.11551 | 0 | 0 |  |  | 2 | 1 | 1 | 1 | 1 | 0 | 0 | 0 | 0 | 0 | 1 | 1
|  | výztž opěrných stěn venk.schodiště:(2,55*0,75*4+2,55*1,35*4+0,5*0,75*4+0,3*1,35*4)*0,0033*1,35 |  | 0.1093 | [7 empty] | výztž opěrných stěn venk.schodiště:(2,55*0,75*4+2,55*1,35*4+0,5*0,75*4+0,3*1,35*4)*0,0033*1,35
| Celkem za | 2 Základy a zvláštní zakládání |  |  |  | 0 |  | 313.7687 |  | 0 |  |  | 4 |  |  |  |  | 0 | 0 | 0 | 0 | 0
Díl: | 3 | Svislé a kompletní konstrukce | [10 empty] | 1
76 | 311238113R00 | Zdivo keramické P+D P10 na MVC 5, tl. 240 mm | m2 | 229.68 |  | 0 | 0.24951 | 57.3075 | 0 | 0 |  |  | 2 | 1 | 1 | 1 | 1 | 0 | 0 | 0 | 0 | 0 | 1 | 1
|  | V položkách zdiva jsou zakalkulovány i náklady na: | [8 empty] | V položkách zdiva jsou zakalkulovány i náklady na: |  | 3
|  | a) očištění podkladu pro zdivo, navlhčení podkladu vodou, založení zdí, navlhčení tvárnic, natažení šňůry a stočení, rozepsání jednotlivých řad na lať, rozprostření malty, kladení tvárnic na pero a drážku včetně maltování ložné spáry, případné řezání tvárnic, provážení rohů a koutů svisle, provážení výškových bodů, | [8 empty] | a) očištění podkladu pro zdivo, navlhčení podkladu vodou, založení zdí, navlhčení tvárnic, natažení šňůry a stočení, rozepsání jednotlivých řad na lať, rozprostření malty, kladení tvárnic na pero a drážku včetně maltování ložné spáry, případné řezání tvárnic, provážení rohů a koutů svisle, provážení výškových bodů, |  | 3
|  | b) vyzdívání ostění, parapetů, jednotlivých výklenků průběžných svislých nik, podélných výstupků a říms, provádění ústupků tvořících vodorovné a svislé rýhy, prostupů, kapes, zaoblení rohů a koutů, zavázání zdiva a příček do ostatního zdiva na kapsy nebo ozuby apod., | [8 empty] | b) vyzdívání ostění, parapetů, jednotlivých výklenků průběžných svislých nik, podélných výstupků a říms, provádění ústupků tvořících vodorovné a svislé rýhy, prostupů, kapes, zaoblení rohů a koutů, zavázání zdiva a příček do ostatního zdiva na kapsy nebo ozuby apod., |  | 3
|  | c) vynechání rýh, instalačních drážek, průduchů, výklenků (nik), prostupů a jiných dutin, které jsou zakresleny v projektu. | [8 empty] | c) vynechání rýh, instalačních drážek, průduchů, výklenků (nik), prostupů a jiných dutin, které jsou zakresleny v projektu. |  | 3
|  | Ztratné cihel je kalkulováno ve výši 2 %. | [8 empty] | Ztratné cihel je kalkulováno ve výši 2 %. |  | 3
|  | nosné zdivo:(18,05*2+11,15*3+8,65*2+1,15*2)*3-1,3*0,6*14-1,1*2,7*5-1,5*3*2-1*3 |  | 229.68 | [7 empty] | nosné zdivo:(18,05*2+11,15*3+8,65*2+1,15*2)*3-1,3*0,6*14-1,1*2,7*5-1,5*3*2-1*3
77 | 317168113R00 | Překlad keramický plochý 115x71x1500 mm | kus | 38 |  | 0 | 0.02696 | 1.0245 | 0 | 0 |  |  | 2 | 1 | 1 | 1 | 1 | 0 | 0 | 0 | 0 | 0 | 1 | 1
|  | překlady v nosném zdivu:2*19 |  | 38 | [7 empty] | překlady v nosném zdivu:2*19
78 | 317168122R00 | Překlad keramický plochý 145x71x1250 mm | kus | 2 |  | 0 | 0.02575 | 0.0515 | 0 | 0 |  |  | 2 | 1 | 1 | 1 | 1 | 0 | 0 | 0 | 0 | 0 | 1 | 1
|  | překlady v příčkách:2 |  | 2 | [7 empty] | překlady v příčkách:2
79 | 318110011RT8 | Osazení beton. podhrabové desky do ZN držáků deska 245x20x5cm, držák na sloupek 48/60 mm v.20cm | soubor | 4 |  | 0 | 0.05916 | 0.23664 | 0 | 0 |  |  | 2 | 1 | 1 | 1 | 1 | 0 | 0 | 0 | 0 | 0 | 1 | 1
|  | podhrab.desky oplocení:2+2 |  | 4 | [7 empty] | podhrab.desky oplocení:2+2
80 | 338171111R00 | Osazení sloupků plot.oc.do 2 m do patek, zalití MC | kus | 3 |  | 0 | 0.00468 | 0.01404 | 0 | 0 |  |  | 2 | 1 | 1 | 1 | 1 | 0 | 0 | 0 | 0 | 0 | 1 | 1
|  | vzpěry oplocení:3 |  | 3 | [7 empty] | vzpěry oplocení:3
81 | 338171123R00 | Osazení sloupků plot.ocel.do 2,6m,do šachet, zabet | kus | 8 |  | 0 | 0.02939 | 0.23512 | 0 | 0 |  |  | 2 | 1 | 1 | 1 | 1 | 0 | 0 | 0 | 0 | 0 | 1 | 1
|  | sloupky brány oplocení:2 |  | 2 | [7 empty] | sloupky brány oplocení:2
|  | sloupky oplocení:6 |  | 6 | [7 empty] | sloupky oplocení:6
82 | 342248112R00 | Příčky keramické P+D na MVC 5, tl. 115 mm | m2 | 10.45 |  | 0 | 0.11666 | 1.2191 | 0 | 0 |  |  | 2 | 1 | 1 | 1 | 1 | 0 | 0 | 0 | 0 | 0 | 1 | 1
|  | Položky obsahují náklady na očištění podkladu pro zdivo, navlhčení podkladu a tvárnic vodou, natažení a stočení šňůry, rozprostření malty pod ložnou plochu, kladení tvárnic na pero a drážku včetně maltování ložné spáry, krácení tvárnic, provážení svisle olovnicí, dotažení příček pod stropní konstrukci, odříznutí vytlačené malty ze spár. | [8 empty] | Položky obsahují náklady na očištění podkladu pro zdivo, navlhčení podkladu a tvárnic vodou, natažení a stočení šňůry, rozprostření malty pod ložnou plochu, kladení tvárnic na pero a drážku včetně maltování ložné spáry, krácení tvárnic, provážení svisle olovnicí, dotažení příček pod stropní konstrukci, odříznutí vytlačené malty ze spár. |  | 3
|  | Ztratné cihel je kalkulováno ve výši 2 %. | [8 empty] | Ztratné cihel je kalkulováno ve výši 2 %. |  | 3
|  | vnitřní příčky:1,9*2*2,75 |  | 10.45 | [7 empty] | vnitřní příčky:1,9*2*2,75
83 | 342248114R00 | Příčky keramické P+D na MVC 5, tl. 140 mm | m2 | 96.225 |  | 0 | 0.14137 | 13.6033 | 0 | 0 |  |  | 2 | 1 | 1 | 1 | 1 | 0 | 0 | 0 | 0 | 0 | 1 | 1
|  | Položky obsahují náklady na očištění podkladu pro zdivo, navlhčení podkladu a tvárnic vodou, natažení a stočení šňůry, rozprostření malty pod ložnou plochu, kladení tvárnic na pero a drážku včetně maltování ložné spáry, krácení tvárnic, provážení svisle olovnicí, dotažení příček pod stropní konstrukci, odříznutí vytlačené malty ze spár. | [8 empty] | Položky obsahují náklady na očištění podkladu pro zdivo, navlhčení podkladu a tvárnic vodou, natažení a stočení šňůry, rozprostření malty pod ložnou plochu, kladení tvárnic na pero a drážku včetně maltování ložné spáry, krácení tvárnic, provážení svisle olovnicí, dotažení příček pod stropní konstrukci, odříznutí vytlačené malty ze spár. |  | 3
|  | Ztratné cihel je kalkulováno ve výši 2 %. | [8 empty] | Ztratné cihel je kalkulováno ve výši 2 %. |  | 3
|  | vnitřní příčky:(1,7*2+8,65*2+3,4*2+1,9*4+1,05*4)*2,75-1,5*2,75*2-0,9*2*2 |  | 96.225 | [7 empty] | vnitřní příčky:(1,7*2+8,65*2+3,4*2+1,9*4+1,05*4)*2,75-1,5*2,75*2-0,9*2*2
84 | 342948111R00 | Ukotvení příček k cihel.konstr. kotvami na hmožd. | m | 66 |  | 0 | 0.00102 | 0.06732 | 0 | 0 |  |  | 2 | 1 | 1 | 1 | 1 | 0 | 0 | 0 | 0 | 0 | 1 | 1
|  | kotvení příček:2,75*24 |  | 66 | [7 empty] | kotvení příček:2,75*24
85 | 346275115R00 | Přizdívky z desek pórobetonových tl. 150 mm | m2 | 24.4375 |  | 0 | 0.12548 | 3.0664 | 0 | 0 |  |  | 2 | 1 | 1 | 1 | 1 | 0 | 0 | 0 | 0 | 0 | 1 | 1
|  | instalační přizdívky:(2,9*2+3,95*3+0,95*2)*1,25 |  | 24.4375 | [7 empty] | instalační přizdívky:(2,9*2+3,95*3+0,95*2)*1,25
86 | 553462015 | Sloupek plotový d 48 mm, výška 275cm, poplastovaný | kus | 6 |  | 0 | 0.00825 | 0.0495 |  | 0 |  |  | 2 | 3 | 1 | 553462015 | 1 | 0 | 0 | 0 | 0 | 0 | 3 | 1
|  | sloupek pro všechna uspořádání: koncový, průběhový, rohový | [8 empty] | sloupek pro všechna uspořádání: koncový, průběhový, rohový |  | 3
|  | sloupky oplocení:6 |  | 6 | [7 empty] | sloupky oplocení:6
87 | 553462050 | Vzpěra oplocení d 48 mm, výška 200cm, poplastovaná | kus | 3 |  | 0 | 0.006 | 0.018 |  | 0 |  |  | 2 | 3 | 1 | 553462050 | 1 | 0 | 0 | 0 | 0 | 0 | 3 | 1
|  | vzpěry oplocení:3 |  | 3 | [7 empty] | vzpěry oplocení:3
88 | 55346489 | Držák vzpěry na podhrabovou desku Zn | kus | 3 |  | 0 | 0.0007 | 0.0021 |  | 0 |  |  | 2 | 3 | 1 | 55346489 | 1 | 0 | 0 | 0 | 0 | 0 | 3 | 1
|  | 3 |  | 3 | [7 empty] | 3
| Celkem za | 3 Svislé a kompletní konstrukce |  |  |  | 0 |  | 76.895 |  | 0 |  |  | 4 |  |  |  |  | 0 | 0 | 0 | 0 | 0
Díl: | 4 | Vodorovné konstrukce | [10 empty] | 1
89 | 417321315R00 | Ztužující pásy a věnce z betonu železového C 20/25 XC1 | m3 | 6.788 |  | 0 | 2.5251 | 17.1404 | 0 | 0 |  |  | 2 | 1 | 1 | 1 | 1 | 0 | 0 | 0 | 0 | 0 | 1 | 1
|  | beton věnců: |  | 0 | [7 empty] | beton věnců:
|  | V 101:18,1*0,24*0,25 |  | 1.086 | [7 empty] | V 101:18,1*0,24*0,25
|  | V 102:18,1*0,24*0,185 |  | 0.8036 | [7 empty] | V 102:18,1*0,24*0,185
|  | V 103:18,1*0,24*0,32 |  | 1.3901 | [7 empty] | V 103:18,1*0,24*0,32
|  | V 104.1:14,4*0,24*0,225 |  | 0.7776 | [7 empty] | V 104.1:14,4*0,24*0,225
|  | V 104.2:21,3*0,24*0,185 |  | 0.9457 | [7 empty] | V 104.2:21,3*0,24*0,185
|  | V 111:51*0,14*0,25 |  | 1.785 | [7 empty] | V 111:51*0,14*0,25
90 | 417351115R00 | Bednění ztužujících pásů a věnců - zřízení | m2 | 106.73 |  | 0 | 0.00782 | 0.83463 | 0 | 0 |  |  | 2 | 1 | 1 | 1 | 1 | 0 | 0 | 0 | 0 | 0 | 1 | 1
|  | bednění věnců: |  | 0 | [7 empty] | bednění věnců:
|  | V 101:18,1*0,35*2 |  | 12.67 | [7 empty] | V 101:18,1*0,35*2
|  | V 102:18,1*0,35*2 |  | 12.67 | [7 empty] | V 102:18,1*0,35*2
|  | V 103:18,1*0,45*2 |  | 16.29 | [7 empty] | V 103:18,1*0,45*2
|  | V 104.1:14,4*0,4*2 |  | 11.52 | [7 empty] | V 104.1:14,4*0,4*2
|  | V 104.2:21,3*0,3*2 |  | 12.78 | [7 empty] | V 104.2:21,3*0,3*2
|  | V 111:51*0,4*2 |  | 40.8 | [7 empty] | V 111:51*0,4*2
91 | 417351116R00 | Bednění ztužujících pásů a věnců - odstranění | m2 | 106.73 |  | 0 | 0 | 0 | 0 | 0 |  |  | 2 | 1 | 1 | 1 | 1 | 0 | 0 | 0 | 0 | 0 | 1 | 1
|  | 106,73 |  | 106.73 | [7 empty] | 106,73
92 | 417361821R00 | Výztuž ztužujících pásů a věnců z oceli 10505(R) | t | 0.7304 |  | 0 | 1.0167 | 0.74256 | 0 | 0 |  |  | 2 | 1 | 1 | 1 | 1 | 0 | 0 | 0 | 0 | 0 | 1 | 1
|  | výztuž věnců 1NP:0,66398*1,1 |  | 0.7304 | [7 empty] | výztuž věnců 1NP:0,66398*1,1
93 | 431351121R00 | Bednění podest přímočarých - zřízení | m2 | 2.3 |  | 0 | 0.04597 | 0.10573 | 0 | 0 |  |  | 2 | 1 | 1 | 1 | 1 | 0 | 0 | 0 | 0 | 0 | 1 | 1
|  | bednění základ.desky venk.schodiště:(2*2+2,6*2)*0,25 |  | 2.3 | [7 empty] | bednění základ.desky venk.schodiště:(2*2+2,6*2)*0,25
94 | 431351122R00 | Bednění podest přímočarých - odstranění | m2 | 2.3 |  | 0 | 0 | 0 | 0 | 0 |  |  | 2 | 1 | 1 | 1 | 1 | 0 | 0 | 0 | 0 | 0 | 1 | 1
|  | 2,3 |  | 2.3 | [7 empty] | 2,3
95 | 434121425R00 | Osazení želbet. stupňů na desku, broušených | m | 14 |  | 0 | 0.03462 | 0.48468 | 0 | 0 |  |  | 2 | 1 | 1 | 1 | 1 | 0 | 0 | 0 | 0 | 0 | 1 | 1
|  | V položce jsou zakalkulovány náklady na vyspárování styčných spár, na provizorní dřevěné zábradlí a dočasné zakrytí stupnic prkny. | [8 empty] | V položce jsou zakalkulovány náklady na vyspárování styčných spár, na provizorní dřevěné zábradlí a dočasné zakrytí stupnic prkny. |  | 3
|  | osazení stupňů venk.schodiště:2*7 |  | 14 | [7 empty] | osazení stupňů venk.schodiště:2*7
96 | 434311116R00 | Stupně dusané na terén, na desku, z betonu C 25/30 | m | 14 |  | 0 | 0.11369 | 1.5917 | 0 | 0 |  |  | 2 | 1 | 1 | 1 | 1 | 0 | 0 | 0 | 0 | 0 | 1 | 1
|  | nabetonování schodů venk.schodiště:2*7 |  | 14 | [7 empty] | nabetonování schodů venk.schodiště:2*7
97 | 434351141R00 | Bednění stupňů přímočarých - zřízení | m2 | 6.72 |  | 0 | 0.01693 | 0.11377 | 0 | 0 |  |  | 2 | 1 | 1 | 1 | 1 | 0 | 0 | 0 | 0 | 0 | 1 | 1
|  | bednění nabetonování schodů venk.schodiště:14*0,48 |  | 6.72 | [7 empty] | bednění nabetonování schodů venk.schodiště:14*0,48
98 | 434351142R00 | Bednění stupňů přímočarých - odstranění | m2 | 6.72 |  | 0 | 0 | 0 | 0 | 0 |  |  | 2 | 1 | 1 | 1 | 1 | 0 | 0 | 0 | 0 | 0 | 1 | 1
|  | 6,72 |  | 6.72 | [7 empty] | 6,72
99 | 447122134RZ1 | Podkroví SDK,O.K.CD,viditelné trámy,1x RFI tl.15mm bez dodávky a montáže izolace | m2 | 183.8 |  | 0 | 0.01731 | 3.1816 | 0 | 0 |  |  | 2 | 1 | 1 | 1 | 1 | 0 | 0 | 0 | 0 | 0 | 1 | 1
|  | Podhled s viditelnými trámy, ze sádrokartonových desek, pro plochy šikmé nebo vodorovné, se spodní konstrukcí z ocelových CD a UD profilů, 1x opláštěná, bez záklopu, desky protipožární impregnované RFI (DFH2) tl. 15 mm | [8 empty] | Podhled s viditelnými trámy, ze sádrokartonových desek, pro plochy šikmé nebo vodorovné, se spodní konstrukcí z ocelových CD a UD profilů, 1x opláštěná, bez záklopu, desky protipožární impregnované RFI (DFH2) tl. 15 mm |  | 3
3
|  | sdk podhledy:24,34*2+4,27*2+2,18*2+22,55*2+6,74*2+12,86*2+17,09*2+3,74 |  | 183.8 | [7 empty] | sdk podhledy:24,34*2+4,27*2+2,18*2+22,55*2+6,74*2+12,86*2+17,09*2+3,74
100 | 59228521 | Prefa schodišťový prvek betonový | kus | 14 |  | 0 | 0.119 | 1.666 |  | 0 |  |  | 2 | 3 | 1 | 59228521 | 1 | 0 | 0 | 0 | 0 | 0 | 3 | 1
|  | schodišťový prvek | [8 empty] | schodišťový prvek |  | 3
|  | výška 150 mm | [8 empty] | výška 150 mm |  | 3
|  | nášlapná šířka max. 330 mm | [8 empty] | nášlapná šířka max. 330 mm |  | 3
|  | délka 1000 mm | [8 empty] | délka 1000 mm |  | 3
3
|  | nášlapná a pohledová vrstva upravena tryskáním | [8 empty] | nášlapná a pohledová vrstva upravena tryskáním |  | 3
|  | ukončení zkosenou horní hranou | [8 empty] | ukončení zkosenou horní hranou |  | 3
|  | při montáži se jednotlivé prvky překrývají | [8 empty] | při montáži se jednotlivé prvky překrývají |  | 3
|  | osazení stupňů venk.schodiště:14 |  | 14 | [7 empty] | osazení stupňů venk.schodiště:14
| Celkem za | 4 Vodorovné konstrukce |  |  |  | 0 |  | 25.8611 |  | 0 |  |  | 4 |  |  |  |  | 0 | 0 | 0 | 0 | 0
Díl: | 5 | Komunikace | [10 empty] | 1
101 | 564851111R00 | Podklad ze štěrkodrti po zhutnění tloušťky 15 cm | m2 | 5.2 |  | 0 | 0.33075 | 1.7199 | 0 | 0 |  |  | 2 | 1 | 1 | 1 | 1 | 0 | 0 | 0 | 0 | 0 | 1 | 1
|  | podklad pod zákl.desku venk.schodiště:2,6*2 |  | 5.2 | [7 empty] | podklad pod zákl.desku venk.schodiště:2,6*2
102 | 564861111R00 | Podklad ze štěrkodrti po zhutnění tloušťky 20 cm | m2 | 152.699 |  | 0 | 0.441 | 67.3403 | 0 | 0 |  |  | 2 | 1 | 1 | 1 | 1 | 0 | 0 | 0 | 0 | 0 | 1 | 1
|  | podkladní vrstva zpev.ploch - skladba P6:4,11*3,9+1,7*4,2+2,5*2,4+23,9*3,1+2*0,2+2*1,5+13,8*3,3+1*0,1*5 |  | 152.699 | [7 empty] | podkladní vrstva zpev.ploch - skladba P6:4,11*3,9+1,7*4,2+2,5*2,4+23,9*3,1+2*0,2+2*1,5+13,8*3,3+1*0,1*5
103 | 564962111R00 | Podklad z mechanicky zpevněného kameniva tl. 20 cm | m2 | 152.699 |  | 0 | 0.48574 | 74.172 | 0 | 0 |  |  | 2 | 1 | 1 | 1 | 1 | 0 | 0 | 0 | 0 | 0 | 1 | 1
|  | podkladní vrstva zpev.ploch (sanační vrstva) - skladba P6:4,11*3,9+1,7*4,2+2,5*2,4+23,9*3,1+2*0,2+2*1,5+13,8*3,3+1*0,1*5 |  | 152.699 | [7 empty] | podkladní vrstva zpev.ploch (sanační vrstva) - skladba P6:4,11*3,9+1,7*4,2+2,5*2,4+23,9*3,1+2*0,2+2*1,5+13,8*3,3+1*0,1*5
104 | 596215021R00 | Kladení zámkové dlažby tl. 6 cm do drtě tl. 4 cm | m2 | 152.699 |  | 0 | 0.0739 | 11.2845 | 0 | 0 |  |  | 2 | 1 | 1 | 1 | 1 | 0 | 0 | 0 | 0 | 0 | 1 | 1
|  | zámk.dlažba zpev.ploch - skladba P6:4,11*3,9+1,7*4,2+2,5*2,4+23,9*3,1+2*0,2+2*1,5+13,8*3,3+1*0,1*5 |  | 152.699 | [7 empty] | zámk.dlažba zpev.ploch - skladba P6:4,11*3,9+1,7*4,2+2,5*2,4+23,9*3,1+2*0,2+2*1,5+13,8*3,3+1*0,1*5
105 | 596291111R00 | Řezání zámkové dlažby tl. 60 mm | m | 67.6 |  | 0 | 0.00033 | 0.022308 | 0 | 0 |  |  | 2 | 1 | 1 | 1 | 1 | 0 | 0 | 0 | 0 | 0 | 1 | 1
|  | dořezy zámk.dlažby:16,8+23,9+2+1,5+9,6+1,7+5,2+0,15*10+1*5+0,2*2 |  | 67.6 | [7 empty] | dořezy zámk.dlažby:16,8+23,9+2+1,5+9,6+1,7+5,2+0,15*10+1*5+0,2*2
106 | 59245304 | Dlažba zámková přírodní 20x16,5x6cm | m2 | 154 |  | 0 | 0.113 | 17.402 |  | 0 |  |  | 2 | 3 | 1 | 59245304 | 1 | 0 | 0 | 0 | 0 | 0 | 3 | 1
|  | zámk.dlažba celkem:152,699*1,02+0,247 |  | 156 | [7 empty] | zámk.dlažba celkem:152,699*1,02+0,247
|  | odečet dlažby pro nevidmé:-2 |  | -2 | [7 empty] | odečet dlažby pro nevidmé:-2
107 | 592453040 | Dlažba zámková přírodní pro nevidomé 20x16,5x6cm | m2 | 2 |  | 0 | 0.136 | 0.272 |  | 0 |  |  | 2 | 3 | 1 | 592453040 | 1 | 0 | 0 | 0 | 0 | 0 | 3 | 1
|  | u okraje zpev.plochy:3,2*0,4*1,02+0,6944 |  | 2 | [7 empty] | u okraje zpev.plochy:3,2*0,4*1,02+0,6944
| Celkem za | 5 Komunikace |  |  |  | 0 |  | 172.2129 |  | 0 |  |  | 4 |  |  |  |  | 0 | 0 | 0 | 0 | 0
Díl: | 61 | Upravy povrchů vnitřní | [10 empty] | 1
108 | 610991004R00 | Začišťovací okenní lišta pro omítku tl. 15 mm | m | 67.5 |  | 0 | 0.00023 | 0.015525 | 0 | 0 |  |  | 2 | 1 | 1 | 1 | 1 | 0 | 0 | 0 | 0 | 0 | 1 | 1
|  | 1,3*14+0,6*28+1,1*5+2,7*10 |  | 67.5 | [7 empty] | 1,3*14+0,6*28+1,1*5+2,7*10
109 | 610991111R00 | Zakrývání výplní vnitřních otvorů | m2 | 28.542 |  | 0 | 4e-05 | 0.0011417 | 0 | 0 |  |  | 2 | 1 | 1 | 1 | 1 | 0 | 0 | 0 | 0 | 0 | 1 | 1
|  | 1,63*0,6*14+1,1*2,7*5 |  | 28.542 | [7 empty] | 1,63*0,6*14+1,1*2,7*5
110 | 612425921R00 | Omítka vápenná vnitřního ostění - hladká | m2 | 5.94 |  | 0 | 0.05284 | 0.31387 | 0 | 0 |  |  | 2 | 1 | 1 | 1 | 1 | 0 | 0 | 0 | 0 | 0 | 1 | 1
|  | omítky stěn do v.2,1m, pod PVC obložení: |  | 0 | [7 empty] | omítky stěn do v.2,1m, pod PVC obložení:
|  | m.č.1.01, 1.09:2,2*0,15*4 |  | 1.32 | [7 empty] | m.č.1.01, 1.09:2,2*0,15*4
|  | m.č.1.08:2,2*0,15*2 |  | 0.66 | [7 empty] | m.č.1.08:2,2*0,15*2
|  | m.č.1.03, 1.11:2,2*0,15*4 |  | 1.32 | [7 empty] | m.č.1.03, 1.11:2,2*0,15*4
|  | m.č.1.05, 1.13:2,2*0,15*4 |  | 1.32 | [7 empty] | m.č.1.05, 1.13:2,2*0,15*4
|  | m.č.1.04, 1.12:2,2*0,15*4 |  | 1.32 | [7 empty] | m.č.1.04, 1.12:2,2*0,15*4
111 | 612425931R00 | Omítka vápenná vnitřního ostění - štuková | m2 | 9.735 |  | 0 | 0.05369 | 0.52267 | 0 | 0 |  |  | 2 | 1 | 1 | 1 | 1 | 0 | 0 | 0 | 0 | 0 | 1 | 1
|  | omítky stěn nad v.2,1m: |  | 0 | [7 empty] | omítky stěn nad v.2,1m:
|  | m.č.1.01, 1.09:(1,3*8+0,6*16+1,1*2+0,6*4+1,5*2+0,5*4)*0,15 |  | 4.44 | [7 empty] | m.č.1.01, 1.09:(1,3*8+0,6*16+1,1*2+0,6*4+1,5*2+0,5*4)*0,15
|  | m.č.1.08:(1,1+0,6*2)*0,15 |  | 0.345 | [7 empty] | m.č.1.08:(1,1+0,6*2)*0,15
|  | m.č.1.03, 1.11:(1,1*2+0,6*4)*0,15 |  | 0.69 | [7 empty] | m.č.1.03, 1.11:(1,1*2+0,6*4)*0,15
|  | m.č.1.04, 1.12:1,5*0,25*2 |  | 0.75 | [7 empty] | m.č.1.04, 1.12:1,5*0,25*2
|  | m.č.1.05, 1.13:(1,3*2+0,6*4)*0,15 |  | 0.75 | [7 empty] | m.č.1.05, 1.13:(1,3*2+0,6*4)*0,15
|  | m.č.1.06, 1.14:1,05*0,15*4 |  | 0.63 | [7 empty] | m.č.1.06, 1.14:1,05*0,15*4
|  | m.č.1.07, 1.15:(1,05*4+1,3*4+0,6*8)*0,15 |  | 2.13 | [7 empty] | m.č.1.07, 1.15:(1,05*4+1,3*4+0,6*8)*0,15
112 | 612473181R00 | Omítka vnitř.zdiva ze suché směsi, hladká, strojně | m2 | 431.78 |  | 0 | 0.02075 | 8.9594 | 0 | 0 |  |  | 2 | 1 | 1 | 1 | 1 | 0 | 0 | 0 | 0 | 0 | 1 | 1
|  | Položka obsahuje postřik a jádrovou omítku tl. 15 mm. | [8 empty] | Položka obsahuje postřik a jádrovou omítku tl. 15 mm. |  | 3
|  | omítky stěn do v.2,1m, pod PVC obložení: |  | 0 | [7 empty] | omítky stěn do v.2,1m, pod PVC obložení:
|  | m.č.1.01, 1.09:(8,65*4+3,05*4)*2,2-1,1*2,2*2-1,5*2,2*2-0,9*2*2 |  | 87.92 | [7 empty] | m.č.1.01, 1.09:(8,65*4+3,05*4)*2,2-1,1*2,2*2-1,5*2,2*2-0,9*2*2
|  | m.č.1.08:(3,65*2+1*20)*2,2-1,1*2,2 |  | 57.64 | [7 empty] | m.č.1.08:(3,65*2+1*20)*2,2-1,1*2,2
|  | m.č.1.04, 1.12:(6,6*4+3,4*4)*2,2-1,5*2,2*4 |  | 74.8 | [7 empty] | m.č.1.04, 1.12:(6,6*4+3,4*4)*2,2-1,5*2,2*4
|  | m.č.1.02, 1.10:(2,175*4+1,9*4)*2,2-0,9*2*2 |  | 32.26 | [7 empty] | m.č.1.02, 1.10:(2,175*4+1,9*4)*2,2-0,9*2*2
|  | m.č.1.03, 1.11:(1,1*4+1,9*4)*2,2-1,1*2,2*2 |  | 21.56 | [7 empty] | m.č.1.03, 1.11:(1,1*4+1,9*4)*2,2-1,1*2,2*2
|  | m.č.1.05, 1.13:(1,5*2+4,55*4)*2,1-1,35*2,2*4 |  | 32.64 | [7 empty] | m.č.1.05, 1.13:(1,5*2+4,55*4)*2,1-1,35*2,2*4
|  | m.č.1.06, 1.14:(3*4+4,3*4)*2,2-1,35*2,2*2 |  | 58.3 | [7 empty] | m.č.1.06, 1.14:(3*4+4,3*4)*2,2-1,35*2,2*2
|  | m.č.1.07, 1.15:(3,95*4+4,3*4)*2,2-1,35*2,2*2 |  | 66.66 | [7 empty] | m.č.1.07, 1.15:(3,95*4+4,3*4)*2,2-1,35*2,2*2
113 | 612473186R00 | Příplatek za zabudované rohovníky | m | 186.9 |  | 0 | 0.00046 | 0.085974 | 0 | 0 |  |  | 2 | 1 | 1 | 1 | 1 | 0 | 0 | 0 | 0 | 0 | 1 | 1
|  | 1,3*14+0,6*28+1,1*5+2,7*10+3,2*2+1,5*4+2,6*8+1,5*4+3,05*16+2,85*4 |  | 166.9 | [7 empty] | 1,3*14+0,6*28+1,1*5+2,7*10+3,2*2+1,5*4+2,6*8+1,5*4+3,05*16+2,85*4
|  | 20 |  | 20 | [7 empty] | 20
114 | 612474921RT1 | Omítka stěn vnitřní dvouvrstvá, vápen. štuk, stroj na pálené cihly a tvarovky | m2 | 185.2 |  | 0 | 0.02888 | 5.3486 | 0 | 0 |  |  | 2 | 1 | 1 | 1 | 1 | 0 | 0 | 0 | 0 | 0 | 1 | 1
|  | Položka obsahuje postřik podkladu tl. 3 mm, jádrovou omítku tl. 15 mm a štukovou omítku tl. 2,5 mm prováděnou strojně. | [8 empty] | Položka obsahuje postřik podkladu tl. 3 mm, jádrovou omítku tl. 15 mm a štukovou omítku tl. 2,5 mm prováděnou strojně. |  | 3
|  | omítky stěn nad v.2,1m: |  | 0 | [7 empty] | omítky stěn nad v.2,1m:
|  | m.č.1.01, 1.09:8,65*2*0,75+3,05*1,05*4+8,65*1,1*2-1,1*0,6*2-1,3*0,6*8 |  | 37.255 | [7 empty] | m.č.1.01, 1.09:8,65*2*0,75+3,05*1,05*4+8,65*1,1*2-1,1*0,6*2-1,3*0,6*8
|  | m.č.1.08:(3,65*2+1*2)*1,1-1,1*0,6 |  | 9.57 | [7 empty] | m.č.1.08:(3,65*2+1*2)*1,1-1,1*0,6
|  | m.č.1.02, 1.10:(2,175*4+1,9*4)*1,05 |  | 17.115 | [7 empty] | m.č.1.02, 1.10:(2,175*4+1,9*4)*1,05
|  | m.č.1.03, 1.11:(1,1*4+1,9*4)*1,05-1,1*0,6*2 |  | 11.28 | [7 empty] | m.č.1.03, 1.11:(1,1*4+1,9*4)*1,05-1,1*0,6*2
|  | m.č.1.04, 1.12:6,6*0,95*2+6,6*0,75*2+3,4*1,05*4-1,5*0,75*2-1,5*0,5*2 |  | 32.97 | [7 empty] | m.č.1.04, 1.12:6,6*0,95*2+6,6*0,75*2+3,4*1,05*4-1,5*0,75*2-1,5*0,5*2
|  | m.č.1.05, 1.13:1,5*2*0,9+4,55*4*0,95-1,35*0,95*4-1,3*0,6*2 |  | 13.3 | [7 empty] | m.č.1.05, 1.13:1,5*2*0,9+4,55*4*0,95-1,35*0,95*4-1,3*0,6*2
|  | m.č.1.06, 1.14:3*2*0,9+3*1,05*2+4,3*1*4-1,35*1*2 |  | 26.2 | [7 empty] | m.č.1.06, 1.14:3*2*0,9+3*1,05*2+4,3*1*4-1,35*1*2
|  | m.č.1.07, 1.15:3,95*2*0,9+3,95*1,05*2+4,3*1,05*4-1,35*1,05*2-1,3*0,6*4+10 |  | 37.51 | [7 empty] | m.č.1.07, 1.15:3,95*2*0,9+3,95*1,05*2+4,3*1,05*4-1,35*1,05*2-1,3*0,6*4+10
115 | 612481211RT2 | Montáž výztužné sítě (perlinky) do stěrky-stěny včetně výztužné sítě a stěrkového tmelu | m2 | 71.89 |  | 0 | 0.00367 | 0.26384 | 0 | 0 |  |  | 2 | 1 | 1 | 1 | 1 | 0 | 0 | 0 | 0 | 0 | 1 | 1
|  | přesíťování žel-bet.věnců:(6*4+8,65*4+3,05*4+3,4*4+2,175*4+1,1*4+1,9*8+3,65*2+1*2)*0,35 |  | 42.7 | [7 empty] | přesíťování žel-bet.věnců:(6*4+8,65*4+3,05*4+3,4*4+2,175*4+1,1*4+1,9*8+3,65*2+1*2)*0,35
|  | (4,55*4+1,5*2+4,3*8+3*4+3,95*4)*0,35 |  | 29.19 | [7 empty] | (4,55*4+1,5*2+4,3*8+3*4+3,95*4)*0,35
| Celkem za | 61 Upravy povrchů vnitřní |  |  |  | 0 |  | 15.511 |  | 0 |  |  | 4 |  |  |  |  | 0 | 0 | 0 | 0 | 0
Díl: | 62 | Úpravy povrchů vnější | [10 empty] | 1
116 | 622432112R00 | Omítka stěn mozaiková soklová, střednězrnná vč.penetrace | m2 | 16.242 |  | 0 | 0.00618 | 0.10038 | 0 | 0 |  |  | 2 | 1 | 1 | 1 | 1 | 0 | 0 | 0 | 0 | 0 | 1 | 1
|  | Dekorativní omítka na bázi akrylátových pryskyřic, nanáší se na podkladní. Je vysoce mechanicky odolná, vodoodpudivá, snadno udržovatelná, omyvatelná, odolná povětrnostním vlivům a průmyslovým zplodinám. | [8 empty] | Dekorativní omítka na bázi akrylátových pryskyřic, nanáší se na podkladní. Je vysoce mechanicky odolná, vodoodpudivá, snadno udržovatelná, omyvatelná, odolná povětrnostním vlivům a průmyslovým zplodinám. |  | 3
|  | Spotřeba 6 kg/m2. | [8 empty] | Spotřeba 6 kg/m2. |  | 3
|  | omítka viditelné části zateplení soklu:11,71*0,3*2+18,11*0,3*2-1,1*0,3*5 |  | 16.242 | [7 empty] | omítka viditelné části zateplení soklu:11,71*0,3*2+18,11*0,3*2-1,1*0,3*5
117 | 622481211RT2 | Montáž výztužné sítě (perlinky) do stěrky-stěny včetně výztužné sítě a stěrkového tmelu | m2 | 16.242 |  | 0 | 0.00367 | 0.059608 | 0 | 0 |  |  | 2 | 1 | 1 | 1 | 1 | 0 | 0 | 0 | 0 | 0 | 1 | 1
|  | Položka obsahuje natažení stěrkového tmelu, vtlačení výztužné sítě a rozetření tmelu. | [8 empty] | Položka obsahuje natažení stěrkového tmelu, vtlačení výztužné sítě a rozetření tmelu. |  | 3
|  | přesíťování viditelné části zateplení soklu:11,71*0,3*2+18,11*0,3*2-1,1*0,3*5 |  | 16.242 | [7 empty] | přesíťování viditelné části zateplení soklu:11,71*0,3*2+18,11*0,3*2-1,1*0,3*5
| Celkem za | 62 Úpravy povrchů vnější |  |  |  | 0 |  | 0.15998 |  | 0 |  |  | 4 |  |  |  |  | 0 | 0 | 0 | 0 | 0
Díl: | 63 | Podlahy a podlahové konstrukce | [10 empty] | 1
118 | 631312511R00 | Mazanina betonová tl. 5 - 8 cm C 12/15 | m3 | 2.205 |  | 0 | 2.525 | 5.5676 | 0 | 0 |  |  | 2 | 1 | 1 | 1 | 1 | 0 | 0 | 0 | 0 | 0 | 1 | 1
|  | podklad (ochrana zákl.spáry) základových pasů :18,25*0,5*0,05*2+10,85*0,5*0,05*2+17,25*0,5*0,05+6,325*0,5*0,05 |  | 2.0444 | [7 empty] | podklad (ochrana zákl.spáry) základových pasů :18,25*0,5*0,05*2+10,85*0,5*0,05*2+17,25*0,5*0,05+6,325*0,5*0,05
|  | 4,025*0,5*0,05+1,2*0,5*0,05*2 |  | 0.1606 | [7 empty] | 4,025*0,5*0,05+1,2*0,5*0,05*2
119 | 631313711R00 | Mazanina betonová tl. 8 - 12 cm C 25/30 | m3 | 16.4564 |  | 0 | 2.525 | 41.5524 | 0 | 0 |  |  | 2 | 1 | 1 | 1 | 1 | 0 | 0 | 0 | 0 | 0 | 1 | 1
|  | beton.mazaniny podlah: |  | 0 | [7 empty] | beton.mazaniny podlah:
|  | skladba P1 (prům.tl.9,5cm):24,34*2*0,095 |  | 4.6246 | [7 empty] | skladba P1 (prům.tl.9,5cm):24,34*2*0,095
|  | skladba P2 (prům.tl.9cm):(4,27+2,18+3,74+4,27+2,18)*0,09 |  | 1.4976 | [7 empty] | skladba P2 (prům.tl.9cm):(4,27+2,18+3,74+4,27+2,18)*0,09
|  | skladba P3 (prům.tl.8,5cm):(22,55+17,09+22,55+17,09)*0,085 |  | 6.7388 | [7 empty] | skladba P3 (prům.tl.8,5cm):(22,55+17,09+22,55+17,09)*0,085
|  | skladba P4 (prům.tl.9,5cm):6,74*2*0,095 |  | 1.2806 | [7 empty] | skladba P4 (prům.tl.9,5cm):6,74*2*0,095
|  | skladba P5 (prům.tl.9cm):12,86*2*0,09 |  | 2.3148 | [7 empty] | skladba P5 (prům.tl.9cm):12,86*2*0,09
120 | 631319153R00 | Příplatek za přehlaz. mazanin pod povlaky tl. 12cm | m3 | 16.4564 |  | 0 | 0 | 0 | 0 | 0 |  |  | 2 | 1 | 1 | 1 | 1 | 0 | 0 | 0 | 0 | 0 | 1 | 1
|  | 16,4564 |  | 16.4564 | [7 empty] | 164564
121 | 631319171R00 | Příplatek za stržení povrchu mazaniny tl. 8 cm | m3 | 2.205 |  | 0 | 0 | 0 | 0 | 0 |  |  | 2 | 1 | 1 | 1 | 1 | 0 | 0 | 0 | 0 | 0 | 1 | 1
|  | 2,205 |  | 2.205 | [7 empty] | 2205
122 | 631319173R00 | Příplatek za stržení povrchu mazaniny tl. 12 cm | m3 | 16.4564 |  | 0 | 0 | 0 | 0 | 0 |  |  | 2 | 1 | 1 | 1 | 1 | 0 | 0 | 0 | 0 | 0 | 1 | 1
|  | 16,4564 |  | 16.4564 | [7 empty] | 164564
123 | 631319183R00 | Příplatek za sklon mazaniny 15°-35° tl. 8 - 12 cm | m3 | 16.4564 |  | 0 | 0 | 0 | 0 | 0 |  |  | 2 | 1 | 1 | 1 | 1 | 0 | 0 | 0 | 0 | 0 | 1 | 1
|  | 16,4564 |  | 16.4564 | [7 empty] | 164564
124 | 631319191R00 | Příplatek za nízký prostor pro mazaninu tl. 8 cm | m3 | 2.205 |  | 0 | 0 | 0 | 0 | 0 |  |  | 2 | 1 | 1 | 1 | 1 | 0 | 0 | 0 | 0 | 0 | 1 | 1
|  | 2,205 |  | 2.205 | [7 empty] | 2205
125 | 631361921RT2 | Výztuž mazanin svařovanou sítí průměr drátu 5,0, oka 100/100 mm KD35 | t | 0.7438 |  | 0 | 1.0662 | 0.79308 | 0 | 0 |  |  | 2 | 1 | 1 | 1 | 1 | 0 | 0 | 0 | 0 | 0 | 1 | 1
|  | beton.mazaniny podlah: |  | 0 | [7 empty] | beton.mazaniny podlah:
|  | skladba P1 :24,34*2*0,003113*1,3 |  | 0.197 | [7 empty] | skladba P1 :24,34*2*0,003113*1,3
|  | skladba P2 :(4,27+2,18+3,74+4,27+2,18)*0,003113*1,3 |  | 0.0673 | [7 empty] | skladba P2 :(4,27+2,18+3,74+4,27+2,18)*0,003113*1,3
|  | skladba P3 :(22,55+17,09+22,55+17,09)*0,003113*1,3 |  | 0.3208 | [7 empty] | skladba P3 :(22,55+17,09+22,55+17,09)*0,003113*1,3
|  | skladba P4 :6,74*2*0,003113*1,3 |  | 0.0546 | [7 empty] | skladba P4 :6,74*2*0,003113*1,3
|  | skladba P5 :12,86*2*0,003113*1,3 |  | 0.1041 | [7 empty] | skladba P5 :12,86*2*0,003113*1,3
126 | 632421116RT5 | Potěr samonivelační, ručně zpracovaný, tl. 6 mm pevnost 30 MPa | m2 | 183.8 |  | 0 | 0.01092 | 2.0071 | 0 | 0 |  |  | 2 | 1 | 1 | 1 | 1 | 0 | 0 | 0 | 0 | 0 | 1 | 1
|  | Položka obsahuje jednonásobnou penetraci podkladu, rozmíchání suché směsi s vodou a rozprostření směsi. | [8 empty] | Položka obsahuje jednonásobnou penetraci podkladu, rozmíchání suché směsi s vodou a rozprostření směsi. |  | 3
|  | nivelační stěrky podlah: |  | 0 | [7 empty] | nivelační stěrky podlah:
|  | skladba P1:24,34*2 |  | 48.68 | [7 empty] | skladba P1:24,34*2
|  | skladba P2:4,27+2,18+3,74+4,27+2,18 |  | 16.64 | [7 empty] | skladba P2:4,27+2,18+3,74+4,27+2,18
|  | skladba P3:22,55+17,09+22,55+17,09 |  | 79.28 | [7 empty] | skladba P3:22,55+17,09+22,55+17,09
|  | skladba P4:6,74*2 |  | 13.48 | [7 empty] | skladba P4:6,74*2
|  | skladba P5:12,86*2 |  | 25.72 | [7 empty] | skladba P5:12,86*2
127 | 639571110R00 | Okapový chodník podél budovy ze štěrkopísku tl.100 | m2 | 7.88 |  | 0 | 0.18 | 1.4184 | 0 | 0 |  |  | 2 | 1 | 1 | 1 | 1 | 0 | 0 | 0 | 0 | 0 | 1 | 1
|  | okapový chodník - podkladní vrstva:18,7*0,4+1*0,4 |  | 7.88 | [7 empty] | okapový chodník - podkladní vrstva:18,7*0,4+1*0,4
128 | 639571215R00 | Okapový chodník podél budovy z kačírku tl. 150 mm | m2 | 7.88 |  | 0 | 0.24 | 1.8912 | 0 | 0 |  |  | 2 | 1 | 1 | 1 | 1 | 0 | 0 | 0 | 0 | 0 | 1 | 1
|  | okapový chodník - vrchní násyp:18,7*0,4+1*0,4 |  | 7.88 | [7 empty] | okapový chodník - vrchní násyp:18,7*0,4+1*0,4
129 | 639571311R00 | Okapový chodník - textilie proti prorůstání 45g/m2 | m2 | 12.06 |  | 0 | 0 | 0 | 0 | 0 |  |  | 2 | 1 | 1 | 1 | 1 | 0 | 0 | 0 | 0 | 0 | 1 | 1
|  | okapový chodník - podkladní vrstva:18,9*0,6+1,2*0,6 |  | 12.06 | [7 empty] | okapový chodník - podkladní vrstva:18,9*0,6+1,2*0,6
| Celkem za | 63 Podlahy a podlahové konstrukce |  |  |  | 0 |  | 53.2298 |  | 0 |  |  | 4 |  |  |  |  | 0 | 0 | 0 | 0 | 0
Díl: | 91 | Doplňující práce na komunikaci | [10 empty] | 1
130 | 916661111R00 | Osazení park. obrubníků do lože z C 12/15 s opěrou | m | 20.2 |  | 0 | 0.1525 | 3.0805 | 0 | 0 |  |  | 2 | 1 | 1 | 1 | 1 | 0 | 0 | 0 | 0 | 0 | 1 | 1
|  | obruba okap.chodníku:18,7+1,5 |  | 20.2 | [7 empty] | obruba okap.chodníku:18,7+1,5
131 | 917862111R00 | Osazení stojat. obrub.bet. s opěrou,lože z C 12/15 | m | 61.3 |  | 0 | 0.188 | 11.5244 | 0 | 0 |  |  | 2 | 1 | 1 | 1 | 1 | 0 | 0 | 0 | 0 | 0 | 1 | 1
|  | obruby zpevněné plochy:1,3+3,8+5,5+23,9+16,9+3,2+2,1+1,5*2+1,6 |  | 61.3 | [7 empty] | obruby zpevněné plochy:1,3+3,8+5,5+23,9+16,9+3,2+2,1+1,5*2+1,6
132 | 918101111R00 | Lože pod obrubníky nebo obruby dlažeb z C 12/15 | m3 | 2.142 |  | 0 | 2.525 | 5.4085 | 0 | 0 |  |  | 2 | 1 | 1 | 1 | 1 | 0 | 0 | 0 | 0 | 0 | 1 | 1
|  | 20,2*0,15*0,1+61,3*0,2*0,15 |  | 2.142 | [7 empty] | 20,2*0,15*0,1+61,3*0,2*0,15
133 | 59217504 | Obrubník silniční 100x15/12x25 cm | kus | 64 |  | 0 | 0.086 | 5.504 |  | 0 |  |  | 2 | 3 | 1 | 59217504 | 1 | 0 | 0 | 0 | 0 | 0 | 3 | 1
|  | obruby zpevněné plochy:64 |  | 64 | [7 empty] | obruby zpevněné plochy:64
134 | 59217512 | Obrubník parkový přírodní 50x5x20cm | kus | 42 |  | 0 | 0.011 | 0.462 |  | 0 |  |  | 2 | 3 | 1 | 59217512 | 1 | 0 | 0 | 0 | 0 | 0 | 3 | 1
|  | obruba okap.chodníku:20,2*2+1,6 |  | 42 | [7 empty] | obruba okap.chodníku:20,2*2+1,6
| Celkem za | 91 Doplňující práce na komunikaci |  |  |  | 0 |  | 25.9794 |  | 0 |  |  | 4 |  |  |  |  | 0 | 0 | 0 | 0 | 0
Díl: | 93 | Dokončovací práce inženýrských staveb | [10 empty] | 1
135 | 711767588R00 | Opracování prostupů na plášť. troubu, D do 200 mm | kus | 2 |  | 0 | 0.00437 | 0.00874 | 0 | 0 |  |  | 2 | 1 | 7 | 7 | 1 | 0 | 0 | 0 | 0 | 0 | 1 | 7
|  | prostupy do stáv.objektu pro ZTI:2 |  | 2 | [7 empty] | prostupy do stáv.objektu pro ZTI:2
136 | 931981015R00 | Těsnění trubních prostupů bentonit.páskou 20x5 mm | m | 4.8 |  | 0 | 0.00074 | 0.003552 | 0 | 0 |  |  | 2 | 1 | 1 | 1 | 1 | 0 | 0 | 0 | 0 | 0 | 1 | 1
|  | prostupy do stáv.objektu pro ZTI:1,2*4 |  | 4.8 | [7 empty] | prostupy do stáv.objektu pro ZTI:1,2*4
137 | 970051100R00 | Vrtání jádrové do ŽB do D 100 mm | m | 1 |  | 0 | 0 | 0 | -0.00287 | -0.00287 |  |  | 2 | 1 | 1 | 1 | 1 | 0 | 0 | 0 | 0 | 0 | 1 | 1
|  | prostupy do stáv.objektu pro ZTI:0,5*2 |  | 1 | [7 empty] | prostupy do stáv.objektu pro ZTI:0,5*2
138 | 970054100R00 | Příp. za jádr. vrt. vodor. ve stěně ŽB do D 100 mm | m | 1 |  | 0 | 1e-05 | 1e-05 | 0 | 0 |  |  | 2 | 1 | 1 | 1 | 1 | 0 | 0 | 0 | 0 | 0 | 1 | 1
|  | 1 |  | 1 | [7 empty] | 1
139 | 9301Rpol | Provedení utěsnění prostupů vodovodního potrubí do stávajícího objektu, proti tlakové vodě! | kus | 2 |  | 0 | 0 | 0 |  | 0 |  |  | 2 | 12 | 0 | 327 | 1 | 0 | 0 | 0 | 0 | 0 | 12 | 0
| Celkem za | 93 Dokončovací práce inženýrských staveb |  |  |  | 0 |  | 0.012302 |  | -0.00287 |  |  | 4 |  |  |  |  | 0 | 0 | 0 | 0 | 0
Díl: | 94 | Lešení a stavební výtahy | [10 empty] | 1
140 | 941941031R00 | Montáž lešení leh.řad.s podlahami,š.do 1 m, H 10 m | m2 | 298.8 |  | 0 | 0.01838 | 5.4919 | 0 | 0 |  |  | 2 | 1 | 1 | 1 | 1 | 0 | 0 | 0 | 0 | 0 | 1 | 1
|  | lešení fasády: |  | 0 | [7 empty] | lešení fasády:
|  | jižní strana:20,3*4 |  | 81.2 | [7 empty] | jižní strana:20,3*4
|  | severní strana:20,3*4 |  | 81.2 | [7 empty] | severní strana:20,3*4
|  | východní strana:13,9*4+3,15*4*2 |  | 80.8 | [7 empty] | východní strana:13,9*4+3,15*4*2
|  | západní strana:13,9*4 |  | 55.6 | [7 empty] | západní strana:13,9*4
141 | 941941191R00 | Příplatek za každý měsíc použití lešení k pol.1031 | m2 | 747 |  | 0 | 0.00085 | 0.63495 | 0 | 0 |  |  | 2 | 1 | 1 | 1 | 1 | 0 | 0 | 0 | 0 | 0 | 1 | 1
|  | 298,8*2,5 |  | 747 | [7 empty] | 298,8*2,5
142 | 941941831R00 | Demontáž lešení leh.řad.s podlahami,š.1 m, H 10 m | m2 | 298.8 |  | 0 | 0 | 0 | 0 | 0 |  |  | 2 | 1 | 1 | 1 | 1 | 0 | 0 | 0 | 0 | 0 | 1 | 1
|  | 298,8 |  | 298.8 | [7 empty] | 298,8
143 | 941955001R00 | Lešení lehké pomocné, výška podlahy do 1,2 m | m2 | 196.05 |  | 0 | 0.00121 | 0.23722 | 0 | 0 |  |  | 2 | 1 | 1 | 1 | 1 | 0 | 0 | 0 | 0 | 0 | 1 | 1
|  | pomocné lešení pro omítky, podhledy apod.:24,34*2+4,27*2+2,18*2+22,55*2+6,74*2+12,86*2+17,09*2+3,74 |  | 183.8 | [7 empty] | pomocné lešení pro omítky, podhledy apod.:24,34*2+4,27*2+2,18*2+22,55*2+6,74*2+12,86*2+17,09*2+3,74
|  | pro podhled turniketů:3,5*3,5 |  | 12.25 | [7 empty] | pro podhled turniketů:3,5*3,5
144 | 944944011R00 | Montáž ochranné sítě z umělých vláken | m2 | 298.8 |  | 0 | 0 | 0 | 0 | 0 |  |  | 2 | 1 | 1 | 1 | 1 | 0 | 0 | 0 | 0 | 0 | 1 | 1
|  | ochranná síť lešení fasády: |  | 0 | [7 empty] | ochranná síť lešení fasády:
|  | jižní strana:20,3*4 |  | 81.2 | [7 empty] | jižní strana:20,3*4
|  | severní strana:20,3*4 |  | 81.2 | [7 empty] | severní strana:20,3*4
|  | východní strana:13,9*4+3,15*4*2 |  | 80.8 | [7 empty] | východní strana:13,9*4+3,15*4*2
|  | západní strana:13,9*4 |  | 55.6 | [7 empty] | západní strana:13,9*4
145 | 944944031R00 | Příplatek za každý měsíc použití sítí k pol. 4011 | m2 | 747 |  | 0 | 5e-05 | 0.03735 | 0 | 0 |  |  | 2 | 1 | 1 | 1 | 1 | 0 | 0 | 0 | 0 | 0 | 1 | 1
|  | 298,8*2,5 |  | 747 | [7 empty] | 298,8*2,5
146 | 944944081R00 | Demontáž ochranné sítě z umělých vláken | m2 | 298.8 |  | 0 | 0 | 0 | 0 | 0 |  |  | 2 | 1 | 1 | 1 | 1 | 0 | 0 | 0 | 0 | 0 | 1 | 1
|  | 298,8 |  | 298.8 | [7 empty] | 298,8
| Celkem za | 94 Lešení a stavební výtahy |  |  |  | 0 |  | 6.4015 |  | 0 |  |  | 4 |  |  |  |  | 0 | 0 | 0 | 0 | 0
Díl: | 95 | Dokončovací konstrukce na pozemních stavbách | [10 empty] | 1
147 | 952901111R00 | Vyčištění budov o výšce podlaží do 4 m | m2 | 183.8 |  | 0 | 4e-05 | 0.007352 | 0 | 0 |  |  | 2 | 1 | 1 | 1 | 1 | 0 | 0 | 0 | 0 | 0 | 1 | 1
|  | závěrečný úklid:24,34*2+4,27*2+2,18*2+22,55*2+6,74*2+12,86*2+17,09*2+3,74 |  | 183.8 | [7 empty] | závěrečný úklid:24,34*2+4,27*2+2,18*2+22,55*2+6,74*2+12,86*2+17,09*2+3,74
148 | 9501Rpol | Přesunutí stáv.vstupního systému, nové umístění (turniket+branka+pokladna), vč.přikotvení | kus | 1 |  | 0 | 0 | 0 |  | 0 |  |  | 2 | 12 | 0 | 328 | 1 | 0 | 0 | 0 | 0 | 0 | 12 | 0
149 | 9508Rpol | Montáž hasících přístrojů | kus | 3 |  | 0 | 0 | 0 |  | 0 |  |  | 2 | 12 | 0 | 339 | 1 | 0 | 0 | 0 | 0 | 0 | 12 | 0
|  | dle PBŘS:3 |  | 3 | [7 empty] | dle PBŘS:3
150 | 44984124 | Přístroj hasicí práškový 6kg hasící schopnost 21A/113B | kus | 3 |  | 0 | 0.0155 | 0.0465 |  | 0 |  |  | 2 | 3 | 1 | 44984124 | 1 | 0 | 0 | 0 | 0 | 0 | 3 | 1
|  | dle PBŘS:3 |  | 3 | [7 empty] | dle PBŘS:3
151 | 900 RT1 | HZS - nezměřitelné stavební práce Práce v tarifní třídě 4 | h | 50 |  | 0 | 0 | 0 |  | 0 |  |  | 2 | 10 | 0 | 8 | 5 | 0 | 0 | 0 | 0 | 0 | 10 | 0
|  | ostatní drobné práce:50 |  | 50 | [7 empty] | ostatní drobné práce:50
| Celkem za | 95 Dokončovací konstrukce na pozemních stavbách |  |  |  | 0 |  | 0.053852 |  | 0 |  |  | 4 |  |  |  |  | 0 | 0 | 0 | 0 | 0
Díl: | 99 | Staveništní přesun hmot | [10 empty] | 1
152 | 998011001R00 | Přesun hmot pro budovy zděné výšky do 6 m | t | 691.7632 |  | 0 | 0 | 0 |  | 0 |  |  | 2 | 7 | 1 | 2 | 1 | 0 | 0 | 0 | 0 | 0 | 7 | 1
| Celkem za | 99 Staveništní přesun hmot |  |  |  | 0 |  | 0 |  | 0 |  |  | 4 |  |  |  |  | 0 | 0 | 0 | 0 | 0
Díl: | 711 | Izolace proti vodě | [10 empty] | 1
153 | 711171559R00 | Izolace proti vlhkosti vodorovná, fólií, volně | m2 | 215.4825 |  | 0 | 0 | 0 | 0 | 0 |  |  | 2 | 1 | 7 | 7 | 2 | 0 | 0 | 0 | 0 | 0 | 1 | 7
|  | hydroizolace základové desky hlavního objektu:18,05*11,65 |  | 210.2825 | [7 empty] | hydroizolace základové desky hlavního objektu:18,05*11,65
|  | hydroizolace základové desky venk.schodiště:2,6*2 |  | 5.2 | [7 empty] | hydroizolace základové desky venk.schodiště:2,6*2
154 | 711172559R00 | Izolace proti vlhkosti svislá, fólií, volně | m2 | 35.28 |  | 0 | 0 | 0 | 0 | 0 |  |  | 2 | 1 | 7 | 7 | 2 | 0 | 0 | 0 | 0 | 0 | 1 | 7
|  | hydroizolace hl.objektu - vytažení na sokl:18,05*0,6*2+11,65*0,6*2-1,1*0,4*5 |  | 33.44 | [7 empty] | hydroizolace hl.objektu - vytažení na sokl:18,05*0,6*2+11,65*0,6*2-1,1*0,4*5
|  | hydroizolace venk.schodiště - vytažení:2,6*0,2*2+2*0,2*2 |  | 1.84 | [7 empty] | hydroizolace venk.schodiště - vytažení:2,6*0,2*2+2*0,2*2
155 | 711191171R00 | Izolace proti zem.vlhkosti,podk.textilie,vodorovná | m2 | 215.4825 |  | 0 | 0 | 0 | 0 | 0 |  |  | 2 | 1 | 7 | 7 | 2 | 0 | 0 | 0 | 0 | 0 | 1 | 7
|  | hydroizolace základové desky hlavního objektu:18,05*11,65 |  | 210.2825 | [7 empty] | hydroizolace základové desky hlavního objektu:18,05*11,65
|  | hydroizolace základové desky venk.schodiště:2,6*2 |  | 5.2 | [7 empty] | hydroizolace základové desky venk.schodiště:2,6*2
156 | 711191172R00 | Izolace proti zem.vlhkosti,ochr.textilie,vodorovná | m2 | 215.4825 |  | 0 | 0 | 0 | 0 | 0 |  |  | 2 | 1 | 7 | 7 | 2 | 0 | 0 | 0 | 0 | 0 | 1 | 7
|  | hydroizolace základové desky hlavního objektu:18,05*11,65 |  | 210.2825 | [7 empty] | hydroizolace základové desky hlavního objektu:18,05*11,65
|  | hydroizolace základové desky venk.schodiště:2,6*2 |  | 5.2 | [7 empty] | hydroizolace základové desky venk.schodiště:2,6*2
157 | 711191271R00 | Izolace proti zem.vlhkosti,podklad.textilie,svislá | m2 | 35.28 |  | 0 | 0 | 0 | 0 | 0 |  |  | 2 | 1 | 7 | 7 | 2 | 0 | 0 | 0 | 0 | 0 | 1 | 7
|  | hydroizolace hl.objektu - vytažení na sokl:18,05*0,6*2+11,65*0,6*2-1,1*0,4*5 |  | 33.44 | [7 empty] | hydroizolace hl.objektu - vytažení na sokl:18,05*0,6*2+11,65*0,6*2-1,1*0,4*5
|  | hydroizolace venk.schodiště - vytažení:2,6*0,2*2+2*0,2*2 |  | 1.84 | [7 empty] | hydroizolace venk.schodiště - vytažení:2,6*0,2*2+2*0,2*2
158 | 711191272R00 | Izolace proti zem.vlhkosti,ochran.textilie,svislá | m2 | 35.28 |  | 0 | 0 | 0 | 0 | 0 |  |  | 2 | 1 | 7 | 7 | 2 | 0 | 0 | 0 | 0 | 0 | 1 | 7
|  | hydroizolace hl.objektu - vytažení na sokl:18,05*0,6*2+11,65*0,6*2-1,1*0,4*5 |  | 33.44 | [7 empty] | hydroizolace hl.objektu - vytažení na sokl:18,05*0,6*2+11,65*0,6*2-1,1*0,4*5
|  | hydroizolace venk.schodiště - vytažení:2,6*0,2*2+2*0,2*2 |  | 1.84 | [7 empty] | hydroizolace venk.schodiště - vytažení:2,6*0,2*2+2*0,2*2
159 | 711212000R00 | Penetrace podkladu pod hydroizolační nátěr,vč.dod. | m2 | 253.82 |  | 0 | 0.00021 | 0.053302 | 0 | 0 |  |  | 2 | 1 | 7 | 7 | 2 | 0 | 0 | 0 | 0 | 0 | 1 | 7
|  | 253,82 |  | 253.82 | [7 empty] | 253,82
160 | 711212001RT1 | Hydroizolační povlak - nátěr proti vlhkosti | m2 | 253.82 |  | 0 | 0.00126 | 0.31981 | 0 | 0 |  |  | 2 | 1 | 7 | 7 | 2 | 0 | 0 | 0 | 0 | 0 | 1 | 7
|  | Apikace pomocí stěrky v jedné vrstvě nebo válečku ve dvou vrstvách. | [8 empty] | Apikace pomocí stěrky v jedné vrstvě nebo válečku ve dvou vrstvách. |  | 3
|  | vrchní hydroizolace podlah, vč.vytažení na stěny: |  | 0 | [7 empty] | vrchní hydroizolace podlah, vč.vytažení na stěny:
|  | skladba P1:24,34*2+(8,65*4+3,2*4-0,9*2-1,5*2-1,1*2+0,15*4)*0,15 |  | 54.83 | [7 empty] | skladba P1:24,34*2+(8,65*4+3,2*4-0,9*2-1,5*2-1,1*2+0,15*4)*0,15
|  | skladba P2:4,27+2,18+3,74+4,27+2,18+(2,175*4+1,1*4+1,9*4+2,05*4-0,9*2)*0,15 |  | 20.705 | [7 empty] | skladba P2:4,27+2,18+3,74+4,27+2,18+(2,175*4+1,1*4+1,9*4+2,05*4-0,9*2)*0,15
|  | (3,65*2+1,15*2-1,1)*0,15+1,15*1,95*4+15 |  | 25.245 | [7 empty] | (3,65*2+1,15*2-1,1)*0,15+1,15*1,95*4+15
|  | skladba P3:22,55+17,09+22,55+17,09+(6,6*4+3,4*2-1,5*4+4,3*4+3,95*4-1,35*2)*0,15 |  | 87.905 | [7 empty] | skladba P3:22,55+17,09+22,55+17,09+(6,6*4+3,4*2-1,5*4+4,3*4+3,95*4-1,35*2)*0,15
|  | skladba P4:6,74*2+(1,5*2+4,55*4-1,35*4+0,15*4)*0,15 |  | 15.94 | [7 empty] | skladba P4:6,74*2+(1,5*2+4,55*4-1,35*4+0,15*4)*0,15
|  | skladba P5:12,86*2+(4,3*4+3*4-1,35*2)*0,15+(3*2+1*4)*1,95 |  | 49.195 | [7 empty] | skladba P5:12,86*2+(4,3*4+3*4-1,35*2)*0,15+(3*2+1*4)*1,95
161 | 711212601RT1 | Těsnicí pás do spoje podlaha - stěna š. 120 mm, vč.dodávky | m | 211.9 |  | 0 | 0.00032 | 0.067808 | 0 | 0 |  |  | 2 | 1 | 7 | 7 | 2 | 0 | 0 | 0 | 0 | 0 | 1 | 7
|  | spoj podlaha/stěna, stěna/stěna: |  | 0 | [7 empty] | spoj podlaha/stěna, stěna/stěna:
|  | skladba P1:8,65*4+3,2*4-0,9*2-1,5*2-1,1*2+0,15*4+0,15*10 |  | 42.5 | [7 empty] | skladba P1:8,65*4+3,2*4-0,9*2-1,5*2-1,1*2+0,15*4+0,15*10
|  | skladba P2:2,175*4+1,1*4+1,9*4+2,05*4-0,9*2+0,15*12+2,1*4 |  | 37.3 | [7 empty] | skladba P2:2,175*4+1,1*4+1,9*4+2,05*4-0,9*2+0,15*12+2,1*4
|  | 3,65*2+1,15*2-1,1+0,15*4+10 |  | 19.1 | [7 empty] | 3,65*2+1,15*2-1,1+0,15*4+10
|  | skladba P3:6,6*4+3,4*2-1,5*4+4,3*4+3,95*4-1,35*2+0,15*8+0,15*8 |  | 59.9 | [7 empty] | skladba P3:6,6*4+3,4*2-1,5*4+4,3*4+3,95*4-1,35*2+0,15*8+0,15*8
|  | skladba P4:1,5*2+4,55*4-1,35*4+0,15*4+0,15*8 |  | 17.6 | [7 empty] | skladba P4:1,5*2+4,55*4-1,35*4+0,15*4+0,15*8
|  | skladba P5:4,3*4+3*4-1,35*2+0,15*4+2,1*4 |  | 35.5 | [7 empty] | skladba P5:4,3*4+3*4-1,35*2+0,15*4+2,1*4
162 | 711767588R00 | Opracování prostupů na plášť. troubu, D do 200 mm | kus | 42 |  | 0 | 0.00437 | 0.18354 | 0 | 0 |  |  | 2 | 1 | 7 | 7 | 2 | 0 | 0 | 0 | 0 | 0 | 1 | 7
|  | Doporučená spotřeba 0,6 kg tmelu a 0,25 m2 fólie na jeden prostup. | [8 empty] | Doporučená spotřeba 0,6 kg tmelu a 0,25 m2 fólie na jeden prostup. |  | 3
|  | prostupy hydroizolací:42 |  | 42 | [7 empty] | prostupy hydroizolací:42
163 | 28322029 | Fólie izolační z PVC tl. 2,0mm, š.1300mm, zemní | m2 | 288 |  | 0 | 0.00254 | 0.73152 |  | 0 |  |  | 2 | 3 | 7 | 28322029 | 2 | 0 | 0 | 0 | 0 | 0 | 3 | 7
|  | hydroizolace vč.prořezu:(215,4825+35,28)*1,1+0,6112 |  | 276.45 | [7 empty] | hydroizolace vč.prořezu:(215,4825+35,28)*1,1+0,6112
|  | prostupy:42*0,25*1,1 |  | 11.55 | [7 empty] | prostupy:42*0,25*1,1
164 | 69366199 | Geotextilie 500 g/m2 š. 200cm 100% PP | m2 | 575 |  | 0 | 0.0005 | 0.2875 |  | 0 |  |  | 2 | 3 | 7 | 69366199 | 2 | 0 | 0 | 0 | 0 | 0 | 3 | 7
|  | hydroizolace vč.prořezu:(215,4825+35,28)*1,1*2+00,2225 |  | 551.9 | [7 empty] | hydroizolace vč.prořezu:(215,4825+35,28)*1,1*2+00,2225
|  | prostupy:42*0,25*2*1,1 |  | 23.1 | [7 empty] | prostupy:42*0,25*2*1,1
165 | 998711101R00 | Přesun hmot pro izolace proti vodě, výšky do 6 m | t | 1.6435 |  | 0 | 0 | 0 |  | 0 |  |  | 2 | 7 | 1001 | 5 | 2 | 0 | 0 | 0 | 0 | 0 | 7 | 1001
| Celkem za | 711 Izolace proti vodě |  |  |  | 0 |  | 1.6435 |  | 0 |  |  | 4 |  |  |  |  | 0 | 0 | 0 | 0 | 0
Díl: | 712 | Živičné krytiny | [10 empty] | 1
166 | 712341Rpol | Komínek odvětrání kanalizace s manžetou z asf.pásu napojení trubky DN 150 mm | kus | 5 |  | 0 | 0.00336 | 0.0168 | 0 | 0 |  |  | 2 | 1 | 7 | 7 | 2 | 0 | 0 | 0 | 0 | 0 | 1 | 7
|  | Osazení a ukotvení komínku pro odvětrání kanalizace, přitavení těsnicí manžety. Včetně dodávky. | [8 empty] | Osazení a ukotvení komínku pro odvětrání kanalizace, přitavení těsnicí manžety. Včetně dodávky. |  | 3
|  | prostupy střechou:5 |  | 5 | [7 empty] | prostupy střechou:5
167 | 712342Rpol | Komínek odvětrání kanalizace s manžetou z asf.pásu napojení trubky DN 300 mm | kus | 2 |  | 0 | 0.00336 | 0.00672 | 0 | 0 |  |  | 2 | 1 | 7 | 7 | 2 | 0 | 0 | 0 | 0 | 0 | 1 | 7
|  | Osazení a ukotvení komínku pro odvětrání kanalizace, přitavení těsnicí manžety. Včetně dodávky. | [8 empty] | Osazení a ukotvení komínku pro odvětrání kanalizace, přitavení těsnicí manžety. Včetně dodávky. |  | 3
|  | prostupy střechou:2 |  | 2 | [7 empty] | prostupy střechou:2
168 | 712348104RT2 | Prostup pro stožár s manžetou z asfaltového pásu průměr prostupu 75 mm | kus | 1 |  | 0 | 0.00475 | 0.00475 | 0 | 0 |  |  | 2 | 1 | 7 | 7 | 2 | 0 | 0 | 0 | 0 | 0 | 1 | 7
|  | Položka obsahuje ukotvení kotevní desky šrouby, utěsnění kolem prostupu PU pěnou a dodávku a napojení natavením manžety prostupu mezi dvě vrstvy hydroizolačního souvrství. | [8 empty] | Položka obsahuje ukotvení kotevní desky šrouby, utěsnění kolem prostupu PU pěnou a dodávku a napojení natavením manžety prostupu mezi dvě vrstvy hydroizolačního souvrství. |  | 3
|  | prostupy střechou:1 |  | 1 | [7 empty] | prostupy střechou:1
169 | 712351111R00 | Povlaková krytina střech do 10°,samolepicím pásem | m2 | 239.8344 |  | 0 | 0 | 0 | 0 | 0 |  |  | 2 | 1 | 7 | 7 | 2 | 0 | 0 | 0 | 0 | 0 | 1 | 7
|  | parozábrana střechy - skladba S5, S6:12,01*18,16+3,31*2,63 |  | 226.8069 | [7 empty] | parozábrana střechy - skladba S5, S6:12,01*18,16+3,31*2,63
|  | vytažení na atiky:18,16*0,25+12,01*0,25*2+3,31*0,25*2+3,31*0,25 |  | 13.0275 | [7 empty] | vytažení na atiky:18,16*0,25+12,01*0,25*2+3,31*0,25*2+3,31*0,25
170 | 712372121RS1 | Krytina střech do 10° fólie, 4 kotvy/m2,ocel,dřevo tl.izolace do 160mm, fólie ve specifikaci,vč.kotev | m2 | 257.0151 |  | 0 | 0 | 0 | 0 | 0 |  |  | 2 | 1 | 7 | 7 | 2 | 0 | 0 | 0 | 0 | 0 | 1 | 7
|  | Položka je určena pro montáž krytiny střech objektů výšky do 8 m, fólií připevněnou kotvením do profilovaného plechu nebo do dřevěného bednění (4 ks/m2) včetně překrytí kotev fólií. | [8 empty] | Položka je určena pro montáž krytiny střech objektů výšky do 8 m, fólií připevněnou kotvením do profilovaného plechu nebo do dřevěného bednění (4 ks/m2) včetně překrytí kotev fólií. |  | 3
|  | povlak.krytina střechy - skladba S5, S6:11,91*17,96+3,21*2,43 |  | 221.7039 | [7 empty] | povlak.krytina střechy - skladba S5, S6:11,91*17,96+3,21*2,43
|  | vytažení na atiky:17,96*0,2+11,91*0,4*2+3,21*0,25+3,21*0,35+2,43*0,3 |  | 15.775 | [7 empty] | vytažení na atiky:17,96*0,2+11,91*0,4*2+3,21*0,25+3,21*0,35+2,43*0,3
|  | 18,66*0,35+19,91*0,35+7,25*0,35+2,23*0,35+(2,43+3,17*2)*0,31 |  | 19.5362 | [7 empty] | 18,66*0,35+19,91*0,35+7,25*0,35+2,23*0,35+(2,43+3,17*2)*0,31
171 | 712378007R00 | Rohová lišta vnitřní z poplast.plechu, rš.100 mm | m | 48.2 |  | 0 | 0.00076 | 0.036632 | 0 | 0 |  |  | 2 | 1 | 7 | 7 | 2 | 0 | 0 | 0 | 0 | 0 | 1 | 7
|  | Položka obsahuje dodávku a montáž rohové vnitřní lišty RŠ 100 mm osazené do podkladu spojovacím materiálem v jedné řadě 6 ks/m. | [8 empty] | Položka obsahuje dodávku a montáž rohové vnitřní lišty RŠ 100 mm osazené do podkladu spojovacím materiálem v jedné řadě 6 ks/m. |  | 3
|  | napojení plocha střechy/atika:11,91*2+17,96+3,21*2 |  | 48.2 | [7 empty] | napojení plocha střechy/atika:11,91*2+17,96+3,21*2
172 | 712378104RT3 | Prostup pro stožáe s manžetou PVC průměr prostupu 75 mm | kus | 1 |  | 0 | 0.00215 | 0.00215 | 0 | 0 |  |  | 2 | 1 | 7 | 7 | 2 | 0 | 0 | 0 | 0 | 0 | 1 | 7
|  | Položka obsahuje ukotvení kotevní desky šrouby, utěsnění kolem prostupu PU pěnou a dodávku a napojení navařením manžety prostupu na hydroizolační vrstvu a doplnění manžety pojistnou zálivkovou hmotou. | [8 empty] | Položka obsahuje ukotvení kotevní desky šrouby, utěsnění kolem prostupu PU pěnou a dodávku a napojení navařením manžety prostupu na hydroizolační vrstvu a doplnění manžety pojistnou zálivkovou hmotou. |  | 3
|  | prostupy střechou:1 |  | 1 | [7 empty] | prostupy střechou:1
173 | 712381Rpol | Komínek odvětrání kanalizace s manžetou z PVC pro DN 150 mm | kus | 5 |  | 0 | 0.0013 | 0.0065 | 0 | 0 |  |  | 2 | 1 | 7 | 7 | 2 | 0 | 0 | 0 | 0 | 0 | 1 | 7
|  | Osazení a ukotvení komínku, přitavení těsnicí manžety. Včetně dodávky. | [8 empty] | Osazení a ukotvení komínku, přitavení těsnicí manžety. Včetně dodávky. |  | 3
|  | prostupy střechou:5 |  | 5 | [7 empty] | prostupy střechou:5
174 | 712382Rpol | Komínek odvětrání kanalizace s manžetou z PVC pro DN 300 mm | kus | 2 |  | 0 | 0.0013 | 0.0026 | 0 | 0 |  |  | 2 | 1 | 7 | 7 | 2 | 0 | 0 | 0 | 0 | 0 | 1 | 7
|  | Osazení a ukotvení komínku, přitavení těsnicí manžety. Včetně dodávky. | [8 empty] | Osazení a ukotvení komínku, přitavení těsnicí manžety. Včetně dodávky. |  | 3
|  | prostupy střechou:2 |  | 2 | [7 empty] | prostupy střechou:2
175 | 712391171R00 | Povlaková krytina střech do 10°, podklad. textilie | m2 | 257.0151 |  | 0 | 0 | 0 | 0 | 0 |  |  | 2 | 1 | 7 | 7 | 2 | 0 | 0 | 0 | 0 | 0 | 1 | 7
|  | povlak.krytina střechy - skladba S5, S6:11,91*17,96+3,21*2,43 |  | 221.7039 | [7 empty] | povlak.krytina střechy - skladba S5, S6:11,91*17,96+3,21*2,43
|  | vytažení na atiky:17,96*0,2+11,91*0,4*2+3,21*0,25+3,21*0,35+2,43*0,3 |  | 15.775 | [7 empty] | vytažení na atiky:17,96*0,2+11,91*0,4*2+3,21*0,25+3,21*0,35+2,43*0,3
|  | 18,66*0,35+19,91*0,35+7,25*0,35+2,23*0,35+(2,43+3,17*2)*0,31 |  | 19.5362 | [7 empty] | 18,66*0,35+19,91*0,35+7,25*0,35+2,23*0,35+(2,43+3,17*2)*0,31
176 | 283220012 | Fólie izolační PVC střešní tl. 1,5 mm š. 1600 mm | m2 | 283 |  | 0 | 0.00185 | 0.52355 |  | 0 |  |  | 2 | 3 | 7 | 283220012 | 2 | 0 | 0 | 0 | 0 | 0 | 3 | 7
|  | Fólie jsou vyráběny z PVC-P (měkčený polyvinylchlorid) a obsahují výztužnou PES (polyesterovou) vložku. Barevné provedení těchto fólií je šedé. Používají se pro vytvoření jednovrstvé, mechanicky kotvené hydroizolace plochých střech. Je možné ji použít i k izolaci šikmých a strmých střech. Fólie se kotví k podkladu zpravidla ve spojích, v případě potřeby vysokého počtu kotev i v ploše fólie. | [8 empty] | Fólie jsou vyráběny z PVC-P (měkčený polyvinylchlorid) a obsahují výztužnou PES (polyesterovou) vložku. Barevné provedení těchto fólií je šedé. Používají se pro vytvoření jednovrstvé, mechanicky kotvené hydroizolace plochých střech. Je možné ji použít i k izolaci šikmých a strmých střech. Fólie se kotví k podkladu zpravidla ve spojích, v případě potřeby vysokého počtu kotev i v ploše fólie. |  | 3
|  | Tloušťka 1,5 mm | [8 empty] | Tloušťka 1,5 mm |  | 3
|  | Šířka 1600 mm | [8 empty] | Šířka 1600 mm |  | 3
|  | Délka 15 m | [8 empty] | Délka 15 m |  | 3
|  | povlak.krytina střechy - skladba S5, S6, vč.prořezu:257,0151*1,1+0,2834 |  | 283 | [7 empty] | povlak.krytina střechy - skladba S5, S6, vč.prořezu:257,0151*1,1+0,2834
177 | 62852269 | Pás modifikovaný asfaltový samolepící | m2 | 275.8096 |  | 0 | 0.0035 | 0.96533 |  | 0 |  |  | 2 | 3 | 7 | 62852269 | 2 | 0 | 0 | 0 | 0 | 0 | 3 | 7
|  | pás hydroizolační z modifikovaného asfaltu, samolepicí | [8 empty] | pás hydroizolační z modifikovaného asfaltu, samolepicí |  | 3
|  | vložka nosná - skleněná tkanina | [8 empty] | vložka nosná - skleněná tkanina |  | 3
|  | povrchová úprava - vrchní - jemnozrnný minerální posyp | [8 empty] | povrchová úprava - vrchní - jemnozrnný minerální posyp |  | 3
|  | - spodní - ochranná snímatelná fólie, samolepicí vrstva | [8 empty] | - spodní - ochranná snímatelná fólie, samolepicí vrstva |  | 3
|  | tloušťka pásu - 3,0 mm | [8 empty] | tloušťka pásu - 3,0 mm |  | 3
|  | rozměr pásu - 10,0 x 1 m | [8 empty] | rozměr pásu - 10,0 x 1 m |  | 3
|  | parozábrana střechy - skladba S5, S6, vč.prořezu a přesahů:239,8344*1,15 |  | 275.8096 | [7 empty] | parozábrana střechy - skladba S5, S6, vč.prořezu a přesahů:239,8344*1,15
178 | 69366196 | Geotextilie 150 g/m2 š. 200cm 100% PP | m2 | 283 |  | 0 | 0.00015 | 0.04245 |  | 0 |  |  | 2 | 3 | 7 | 69366196 | 2 | 0 | 0 | 0 | 0 | 0 | 3 | 7
3
|  | povlak.krytina střechy - skladba S5, S6, vč.prořezu:257,0151*1,1+0,2834 |  | 283 | [7 empty] | povlak.krytina střechy - skladba S5, S6, vč.prořezu:257,0151*1,1+0,2834
179 | 998712101R00 | Přesun hmot pro povlakové krytiny, výšky do 6 m | t | 1.6075 |  | 0 | 0 | 0 |  | 0 |  |  | 2 | 7 | 1001 | 5 | 2 | 0 | 0 | 0 | 0 | 0 | 7 | 1001
| Celkem za | 712 Živičné krytiny |  |  |  | 0 |  | 1.6075 |  | 0 |  |  | 4 |  |  |  |  | 0 | 0 | 0 | 0 | 0
Díl: | 713 | Izolace tepelné | [10 empty] | 1
180 | 713121111R00 | Izolace tepelná podlah na sucho, jednovrstvá | m2 | 183.8 |  | 0 | 0 | 0 | 0 | 0 |  |  | 2 | 1 | 7 | 7 | 2 | 0 | 0 | 0 | 0 | 0 | 1 | 7
|  | tep.izolace podlah: |  | 0 | [7 empty] | tep.izolace podlah:
|  | skladba P1:24,34*2 |  | 48.68 | [7 empty] | skladba P1:24,34*2
|  | skladba P2:4,27+2,18+3,74+4,27+2,18 |  | 16.64 | [7 empty] | skladba P2:4,27+2,18+3,74+4,27+2,18
|  | skladba P3:22,55+17,09+22,55+17,09 |  | 79.28 | [7 empty] | skladba P3:22,55+17,09+22,55+17,09
|  | skladba P4:6,74*2 |  | 13.48 | [7 empty] | skladba P4:6,74*2
|  | skladba P5:12,86*2 |  | 25.72 | [7 empty] | skladba P5:12,86*2
181 | 713131131R00 | Izolace tepelná stěn lepením | m2 | 48.942 |  | 0 | 0.003 | 0.14683 | 0 | 0 |  |  | 2 | 1 | 7 | 7 | 2 | 0 | 0 | 0 | 0 | 0 | 1 | 7
|  | zateplení soklu - XPS tl.30mm:11,71*0,85*2+18,05*0,85*2-1,1*0,3*5 |  | 48.942 | [7 empty] | zateplení soklu - XPS tl.30mm:11,71*0,85*2+18,05*0,85*2-1,1*0,3*5
182 | 713141312R00 | Izolace tepelná střech do tl.160 mm,1vrstva,kotvy | m2 | 221.7039 |  | 0 | 0 | 0 | 0 | 0 |  |  | 2 | 1 | 7 | 7 | 2 | 0 | 0 | 0 | 0 | 0 | 1 | 7
|  | Položka je určena pro montáž tepelné izolace střech z desek, na plný podklad připevněním pomocí kotev. | [8 empty] | Položka je určena pro montáž tepelné izolace střech z desek, na plný podklad připevněním pomocí kotev. |  | 3
|  | tep.izolace střechy - skladba S5, S6:11,91*17,96+3,21*2,43 |  | 221.7039 | [7 empty] | tep.izolace střechy - skladba S5, S6:11,91*17,96+3,21*2,43
183 | 713191100RT9 | Položení separační fólie včetně dodávky fólie | m2 | 367.4425 |  | 0 | 1e-05 | 0.0036744 | 0 | 0 |  |  | 2 | 1 | 7 | 7 | 2 | 0 | 0 | 0 | 0 | 0 | 1 | 7
|  | fólie na podsyp pod základovou desku:8,575*6,525*2-1,2*0,3*2+4,225*8,575*2 |  | 183.6425 | [7 empty] | fólie na podsyp pod základovou desku:8,575*6,525*2-1,2*0,3*2+4,225*8,575*2
|  | tep.izolace podlah: |  | 0 | [7 empty] | tep.izolace podlah:
|  | skladba P1:24,34*2 |  | 48.68 | [7 empty] | skladba P1:24,34*2
|  | skladba P2:4,27+2,18+3,74+4,27+2,18 |  | 16.64 | [7 empty] | skladba P2:4,27+2,18+3,74+4,27+2,18
|  | skladba P3:22,55+17,09+22,55+17,09 |  | 79.28 | [7 empty] | skladba P3:22,55+17,09+22,55+17,09
|  | skladba P4:6,74*2 |  | 13.48 | [7 empty] | skladba P4:6,74*2
|  | skladba P5:12,86*2 |  | 25.72 | [7 empty] | skladba P5:12,86*2
184 | 713191221R00 | Dilatační pásek podél stěn výšky 100 mm vč.dodávky | m | 189.5 |  | 0 | 0 | 0 | 0 | 0 |  |  | 2 | 1 | 7 | 7 | 2 | 0 | 0 | 0 | 0 | 0 | 1 | 7
|  | dilatace beton.mazanin:8,65*4+3,2*4-1,5*2-0,9*2+2,175*4+1,1*4+1,9*4+2,05*4+6,6*4+3,4*4 |  | 111.5 | [7 empty] | dilatace beton.mazanin:8,65*4+3,2*4-1,5*2-0,9*2+2,175*4+1,1*4+1,9*4+2,05*4+6,6*4+3,4*4
|  | -1,5*2+4,55*4+1,5*4-1,35*4+4,3*8+3*4+3,95*4 |  | 78 | [7 empty] | -1,5*2+4,55*4+1,5*4-1,35*4+4,3*8+3*4+3,95*4
185 | 28375768.A | Deska izolační polystyrén samozhášivý EPS 150 | m3 | 30.5726 |  | 0 | 0.025 | 0.76432 |  | 0 |  |  | 2 | 3 | 7 | 28375768.A | 2 | 0 | 0 | 0 | 0 | 0 | 3 | 7
|  | Součinitel tepelné vodivosti 0,035 W/m K | [8 empty] | Součinitel tepelné vodivosti 0,035 W/m K |  | 3
|  | Napětí v tlaku CS(10) 150 kPa | [8 empty] | Napětí v tlaku CS(10) 150 kPa |  | 3
|  | Formát: 1000 x 500 mm | [8 empty] | Formát: 1000 x 500 mm |  | 3
|  | tep.izolace střechy - skladba S5, S6:221,7039*0,1*1,03+0,1645 |  | 23 | [7 empty] | tep.izolace střechy - skladba S5, S6:221,7039*0,1*1,03+0,1645
|  | tep.izolace podlah: |  | 0 | [7 empty] | tep.izolace podlah:
|  | skladba P1:48,68*0,04*1,03 |  | 2.0056 | [7 empty] | skladba P1:48,68*0,04*1,03
|  | skladba P2:16,64*0,04*1,03 |  | 0.6856 | [7 empty] | skladba P2:16,64*0,04*1,03
|  | skladba P3:79,28*0,04*1,03 |  | 3.2663 | [7 empty] | skladba P3:79,28*0,04*1,03
|  | skladba P4:13,48*0,04*1,03 |  | 0.5554 | [7 empty] | skladba P4:13,48*0,04*1,03
|  | skladba P5:25,72*0,04*1,03 |  | 1.0597 | [7 empty] | skladba P5:25,72*0,04*1,03
186 | 283763201 | Deska XPS 1265 x 615 x 30mm, zelená | m2 | 51 |  | 0 | 0.00077 | 0.03927 |  | 0 |  |  | 2 | 3 | 7 | 283763201 | 2 | 0 | 0 | 0 | 0 | 0 | 3 | 7
|  | zateplení soklu - XPS tl.30mm:48,942*1,03+0,5897 |  | 51 | [7 empty] | zateplení soklu - XPS tl.30mm:48,942*1,03+0,5897
187 | 998713101R00 | Přesun hmot pro izolace tepelné, výšky do 6 m | t | 0.95409 |  | 0 | 0 | 0 |  | 0 |  |  | 2 | 7 | 1001 | 5 | 2 | 0 | 0 | 0 | 0 | 0 | 7 | 1001
| Celkem za | 713 Izolace tepelné |  |  |  | 0 |  | 0.95409 |  | 0 |  |  | 4 |  |  |  |  | 0 | 0 | 0 | 0 | 0
Díl: | 762 | Konstrukce tesařské | [10 empty] | 1
188 | 762085140R00 | Hoblování viditelných částí krovu čtyřstranné | m | 8.75 |  | 0 | 0 | 0 | 0 | 0 |  |  | 2 | 1 | 7 | 7 | 2 | 0 | 0 | 0 | 0 | 0 | 1 | 7
|  | viditelné prvky krovu: |  | 0 | [7 empty] | viditelné prvky krovu:
|  | krokve 80/160:1,75*5 |  | 8.75 | [7 empty] | krokve 80/160:1,75*5
189 | 762332110R00 | Montáž vázaných krovů pravidelných do 120 cm2 | m | 51.3 |  | 0 | 0.00099 | 0.050787 | 0 | 0 |  |  | 2 | 1 | 7 | 7 | 2 | 0 | 0 | 0 | 0 | 0 | 1 | 7
|  | prvky krovu: |  | 0 | [7 empty] | prvky krovu:
|  | pomocný rošt 60/120:3,25*2 |  | 6.5 | [7 empty] | pomocný rošt 60/120:3,25*2
|  | svislý rošt 40/120:0,7*14 |  | 9.8 | [7 empty] | svislý rošt 40/120:0,7*14
|  | svislý rošt 40/160:0,7*50 |  | 35 | [7 empty] | svislý rošt 40/160:0,7*50
190 | 762332120R00 | Montáž vázaných krovů pravidelných do 224 cm2 | m | 74.75 |  | 0 | 0.00099 | 0.074002 | 0 | 0 |  |  | 2 | 1 | 7 | 7 | 2 | 0 | 0 | 0 | 0 | 0 | 1 | 7
|  | prvky krovu: |  | 0 | [7 empty] | prvky krovu:
|  | sloupky 140/140 KVH:2,95*2 |  | 5.9 | [7 empty] | sloupky 140/140 KVH:2,95*2
|  | krokve 100/140:2,9*4 |  | 11.6 | [7 empty] | krokve 100/140:2,9*4
|  | krokve 80/160:1,75*5 |  | 8.75 | [7 empty] | krokve 80/160:1,75*5
|  | atiková fošna 160/60:18,5+11,8*2+3,2*2 |  | 48.5 | [7 empty] | atiková fošna 160/60:18,5+11,8*2+3,2*2
191 | 762332130R00 | Montáž vázaných krovů pravidelných do 288 cm2 | m | 6.6 |  | 0 | 0.00099 | 0.006534 | 0 | 0 |  |  | 2 | 1 | 7 | 7 | 2 | 0 | 0 | 0 | 0 | 0 | 1 | 7
|  | prvky krovu: |  | 0 | [7 empty] | prvky krovu:
|  | vaznice 140/180:3,3*2 |  | 6.6 | [7 empty] | vaznice 140/180:3,3*2
192 | 762332140R00 | Montáž vázaných krovů pravidelných do 450 cm2 | m | 252 |  | 0 | 0.00099 | 0.24948 | 0 | 0 |  |  | 2 | 1 | 7 | 7 | 2 | 0 | 0 | 0 | 0 | 0 | 1 | 7
|  | prvky krovu: |  | 0 | [7 empty] | prvky krovu:
|  | krokve 140/220 KVH:12,05*20+2,9 |  | 243.9 | [7 empty] | krokve 140/220 KVH:12,05*20+2,9
|  | výměny 140/220 KVH:0,81*10 |  | 8.1 | [7 empty] | výměny 140/220 KVH:0,81*10
193 | 762341210R00 | Montáž bednění střech rovných, prkna hrubá na sraz | m2 | 227.04 |  | 0 | 0 | 0 | 0 | 0 |  |  | 2 | 1 | 7 | 7 | 2 | 0 | 0 | 0 | 0 | 0 | 1 | 7
|  | bednění hlavní střechy - skladba S5:12*18,2 |  | 218.4 | [7 empty] | bednění hlavní střechy - skladba S5:12*18,2
|  | bednění vedlejší střechy - skladba S6:2,7*3,2 |  | 8.64 | [7 empty] | bednění vedlejší střechy - skladba S6:2,7*3,2
194 | 762341610RT2 | Bednění okapových říms z prken hrubých včetně dodávky řeziva prkna tl. 24 mm | m2 | 62.5793 |  | 0 | 0.01452 | 0.90865 | 0 | 0 |  |  | 2 | 1 | 7 | 7 | 2 | 0 | 0 | 0 | 0 | 0 | 1 | 7
|  | opláštění atik z vnější a spodní strany - skladba S3:(18,66+7,29+12,26+3,17*2+3,05+1,92+0,35*2)*0,81 |  | 40.6782 | [7 empty] | opláštění atik z vnější a spodní strany - skladba S3:(18,66+7,29+12,26+3,17*2+3,05+1,92+0,35*2)*0,81
|  | (18,66+7,29+12,01+2,23)*0,25+17,96*0,41+17,96*0,25 |  | 21.9011 | [7 empty] | (18,66+7,29+12,01+2,23)*0,25+17,96*0,41+17,96*0,25
195 | 762395000R00 | Spojovací a ochranné prostředky pro střechy | m3 | 17.2989 |  | 0 | 0.02357 | 0.40774 | 0 | 0 |  |  | 2 | 1 | 7 | 7 | 2 | 0 | 0 | 0 | 0 | 0 | 1 | 7
|  | prvky krovu: |  | 0 | [7 empty] | prvky krovu:
|  | pomocný rošt 60/120:6,5*0,06*0,12 |  | 0.0468 | [7 empty] | pomocný rošt 60/120:6,5*0,06*0,12
|  | svislý rošt 40/120:9,8*0,04*0,12 |  | 0.047 | [7 empty] | svislý rošt 40/120:9,8*0,04*0,12
|  | svislý rošt 40/160:35*0,04*0,16 |  | 0.224 | [7 empty] | svislý rošt 40/160:35*0,04*0,16
|  | krokve 100/140:11,6*0,1*0,14 |  | 0.1624 | [7 empty] | krokve 100/140:11,6*0,1*0,14
|  | krokve 80/160:8,75*0,08*0,16 |  | 0.112 | [7 empty] | krokve 80/160:8,75*0,08*0,16
|  | atiková fošna 160/60:48,5*0,16*0,06 |  | 0.4656 | [7 empty] | atiková fošna 160/60:48,5*0,16*0,06
|  | vaznice 140/180:6,6*0,14*0,18 |  | 0.1663 | [7 empty] | vaznice 140/180:6,6*0,14*0,18
|  | krokve 140/220 KVH:243,9*0,14*0,22 |  | 7.5121 | [7 empty] | krokve 140/220 KVH:243,9*0,14*0,22
|  | výměny 140/220 KVH:8,1*0,14*0,22 |  | 0.2495 | [7 empty] | výměny 140/220 KVH:8,1*0,14*0,22
|  | bednění hlavní střechy - skladba S5:218,4*0,03 |  | 6.552 | [7 empty] | bednění hlavní střechy - skladba S5:218,4*0,03
|  | bednění vedlejší střechy - skladba S6:8,64*0,03 |  | 0.2592 | [7 empty] | bednění vedlejší střechy - skladba S6:8,64*0,03
|  | bednění atik z prken - skladba S3:62,5793*0,024 |  | 1.5019 | [7 empty] | bednění atik z prken - skladba S3:62,5793*0,024
196 | 762441112R00 | Montáž obložení atiky,OSB desky,1vrst.,šroubováním | m2 | 35.8442 |  | 0 | 0 | 0 | 0 | 0 |  |  | 2 | 1 | 7 | 7 | 2 | 0 | 0 | 0 | 0 | 0 | 1 | 7
|  | opláštění atik z vnitřní a horní strany - skladba S3:(18,66+7,25+11,91+2,23)*0,35+(3,17*2+2,43)*0,31 |  | 16.7362 | [7 empty] | opláštění atik z vnitřní a horní strany - skladba S3:(18,66+7,25+11,91+2,23)*0,35+(3,17*2+2,43)*0,31
|  | 17,96*0,25+11,91*0,5+7,25*0,4+2,23*0,6+3,21*0,45+3,21*0,55+2,43*0,5 |  | 19.108 | [7 empty] | 17,96*0,25+11,91*0,5+7,25*0,4+2,23*0,6+3,21*0,45+3,21*0,55+2,43*0,5
197 | 762495000R00 | Spojovací a ochranné prostř. obložení stěn, stropů | m2 | 35.8442 |  | 0 | 0.00024 | 0.0086026 | 0 | 0 |  |  | 2 | 1 | 7 | 7 | 2 | 0 | 0 | 0 | 0 | 0 | 1 | 7
|  | opláštění atik z vnitřní a horní strany - skladba S3:35,8442 |  | 35.8442 | [7 empty] | opláštění atik z vnitřní a horní strany - skladba S3:35,8442
198 | 762911111R00 | Impregnace řeziva máčením proti škůdcům | m2 | 1302.3124 |  | 0 | 6e-05 | 0.078139 | 0 | 0 |  |  | 2 | 1 | 7 | 7 | 2 | 0 | 0 | 0 | 0 | 0 | 1 | 7
|  | Koncentrovaný vodou ředitelný fungicidní a insekticidní přípravek na dřevo i zdivo. Přípravek poskytuje dlouhodobou ochranu proti dřevokaznému hmyzu, dřevokazným houbám a plísním. Aplikuje se máčením (1x). | [8 empty] | Koncentrovaný vodou ředitelný fungicidní a insekticidní přípravek na dřevo i zdivo. Přípravek poskytuje dlouhodobou ochranu proti dřevokaznému hmyzu, dřevokazným houbám a plísním. Aplikuje se máčením (1x). |  | 3
|  | prvky krovu: |  | 0 | [7 empty] | prvky krovu:
|  | pomocný rošt 60/120:6,5*0,36 |  | 2.34 | [7 empty] | pomocný rošt 60/120:6,5*0,36
|  | svislý rošt 40/120:9,8*0,32 |  | 3.136 | [7 empty] | svislý rošt 40/120:9,8*0,32
|  | svislý rošt 40/160:35*0,4 |  | 14 | [7 empty] | svislý rošt 40/160:35*0,4
|  | krokve 100/140:11,6*0,48 |  | 5.568 | [7 empty] | krokve 100/140:11,6*0,48
|  | krokve 80/160:8,75*0,48 |  | 4.2 | [7 empty] | krokve 80/160:8,75*0,48
|  | atiková fošna 160/60:48,5*0,44 |  | 21.34 | [7 empty] | atiková fošna 160/60:48,5*0,44
|  | vaznice 140/180:6,6*0,64 |  | 4.224 | [7 empty] | vaznice 140/180:6,6*0,64
|  | krokve 140/220 KVH:243,9*0,72 |  | 175.608 | [7 empty] | krokve 140/220 KVH:243,9*0,72
|  | výměny 140/220 KVH:8,1*0,72 |  | 5.832 | [7 empty] | výměny 140/220 KVH:8,1*0,72
|  | bednění hlavní střechy - skladba S5:218,4*2*1,03 |  | 449.904 | [7 empty] | bednění hlavní střechy - skladba S5:218,4*2*1,03
|  | bednění vedlejší střechy - skladba S6:8,64*2*1,03 |  | 17.7984 | [7 empty] | bednění vedlejší střechy - skladba S6:8,64*2*1,03
|  | bednění atik z prken - skladba S3:62,5793*2*1,024 |  | 128.1624 | [7 empty] | bednění atik z prken - skladba S3:62,5793*2*1,024
|  | podhled venk.střechy - skladba S6:10,3242*2*1,025 |  | 21.1646 | [7 empty] | podhled venk.střechy - skladba S6:10,3242*2*1,025
|  | podhled atik ze spodní strany - skladba S3:14,5475*2*1,025 |  | 29.8224 | [7 empty] | podhled atik ze spodní strany - skladba S3:14,5475*2*1,025
|  | rošt pod dřev.fasádu:439,698*0,2 |  | 87.9396 | [7 empty] | rošt pod dřev.fasádu:439,698*0,2
|  | dřevěný obklad fasády - rohy ostění, nároží:76,5*0,21 |  | 16.065 | [7 empty] | dřevěný obklad fasády - rohy ostění, nároží:76,5*0,21
|  | obložení dřev.fasády:140,66*2*1,025+13,1*2*1,025 |  | 315.208 | [7 empty] | obložení dřev.fasády:140,66*2*1,025+13,1*2*1,025
199 | 76201Rpol | Kotvení krokve 80/160mm k sousednímu objektu dod.a mont. | kus | 5 |  | 0 | 0 | 0 |  | 0 |  |  | 2 | 12 | 0 | 128 | 2 | 0 | 0 | 0 | 0 | 0 | 12 | 0
200 | 60512601 | Prkno, fošna SM/JD hoblované - pero, drážka | m3 | 7.4923 |  | 0 | 0.55 | 4.1208 |  | 0 |  |  | 2 | 3 | 7 | 60512601 | 2 | 0 | 0 | 0 | 0 | 0 | 3 | 7
|  | bednění hlavní střechy - skladba S5:218,4*0,03*1,1 |  | 7.2072 | [7 empty] | bednění hlavní střechy - skladba S5:218,4*0,03*1,1
|  | bednění vedlejší střechy - skladba S6:8,64*0,03*1,1 |  | 0.2851 | [7 empty] | bednění vedlejší střechy - skladba S6:8,64*0,03*1,1
201 | 60515236 | Hranol SM/JD, pevnostní třídy C24 (dle EN 338) | m3 | 1.3466 |  | 0 | 0.55 | 0.74063 |  | 0 |  |  | 2 | 3 | 7 | 60515236 | 2 | 0 | 0 | 0 | 0 | 0 | 3 | 7
|  | prvky krovu: |  | 0 | [7 empty] | prvky krovu:
|  | pomocný rošt 60/120:6,5*0,06*0,12*1,1 |  | 0.0515 | [7 empty] | pomocný rošt 60/120:6,5*0,06*0,12*1,1
|  | svislý rošt 40/120:9,8*0,04*0,12*1,1 |  | 0.0517 | [7 empty] | svislý rošt 40/120:9,8*0,04*0,12*1,1
|  | svislý rošt 40/160:35*0,04*0,16*1,1 |  | 0.2464 | [7 empty] | svislý rošt 40/160:35*0,04*0,16*1,1
|  | atiková fošna 160/60:48,5*0,16*0,06*1,1 |  | 0.5122 | [7 empty] | atiková fošna 160/60:48,5*0,16*0,06*1,1
|  | krokve 100/140:11,6*0,1*0,14*1,1 |  | 0.1786 | [7 empty] | krokve 100/140:11,6*0,1*0,14*1,1
|  | krokve 80/160:8,75*0,08*0,16*1,1 |  | 0.1232 | [7 empty] | krokve 80/160:8,75*0,08*0,16*1,1
|  | vaznice 140/180:6,6*0,14*0,18*1,1 |  | 0.183 | [7 empty] | vaznice 140/180:6,6*0,14*0,18*1,1
202 | 605158664 | Hranol konstrukční masivní KVH Si 140x200 mm l=5m | m3 | 8.5378 |  | 0 | 0.5 | 4.2689 |  | 0 |  |  | 2 | 3 | 7 | 605158664 | 2 | 0 | 0 | 0 | 0 | 0 | 3 | 7
|  | Stavební masivní dřevo KVH | [8 empty] | Stavební masivní dřevo KVH |  | 3
|  | Vizuálně nebo strojově dle pevnosti tříděné, technicky sušené a kalibrované masivní dřevo s definovanou rozměrovou stálostí pro viditelné a neviditelné úseky. | [8 empty] | Vizuálně nebo strojově dle pevnosti tříděné, technicky sušené a kalibrované masivní dřevo s definovanou rozměrovou stálostí pro viditelné a neviditelné úseky. |  | 3
|  | Masivní konstrukční dřevo (KVH) jsou profily z jehličnatého dřeva (převážně smrku) pro použití v moderních dřevěných stavbách. KVH profily jsou čtyřstranně hoblované a mají sražené hrany. Délkovým nastavováním jednotlivých profilů pomocí zubovitého spoje lze dosahovat délek až 18 m. Profily jsou technicky vysušeny na vlhkost 15 ± 3 %. | [8 empty] | Masivní konstrukční dřevo (KVH) jsou profily z jehličnatého dřeva (převážně smrku) pro použití v moderních dřevěných stavbách. KVH profily jsou čtyřstranně hoblované a mají sražené hrany. Délkovým nastavováním jednotlivých profilů pomocí zubovitého spoje lze dosahovat délek až 18 m. Profily jsou technicky vysušeny na vlhkost 15 ± 3 %. |  | 3
|  | * KVH-Si pro pohledové konstrukce | [8 empty] | * KVH-Si pro pohledové konstrukce |  | 3
3
|  | prvky krovu: |  | 0 | [7 empty] | prvky krovu:
|  | krokve 140/220 KVH:243,9*0,14*0,22*1,1 |  | 8.2633 | [7 empty] | krokve 140/220 KVH:243,9*0,14*0,22*1,1
|  | výměny 140/220 KVH:8,1*0,14*0,22*1,1 |  | 0.2744 | [7 empty] | výměny 140/220 KVH:8,1*0,14*0,22*1,1
203 | 60726123 | Deska dřevoštěpková OSB 3 B - 4PD tl. 25 mm | m2 | 40 |  | 0 | 0.015 | 0.6 |  | 0 |  |  | 2 | 3 | 7 | 60726123 | 2 | 0 | 0 | 0 | 0 | 0 | 3 | 7
|  | OSB3 - konstrukční deska pro použití ve vlhkém prostředí | [8 empty] | OSB3 - konstrukční deska pro použití ve vlhkém prostředí |  | 3
|  | B - broušená strana | [8 empty] | B - broušená strana |  | 3
|  | 4PD - pero/drážka po celém obvodu desky | [8 empty] | 4PD - pero/drážka po celém obvodu desky |  | 3
|  | opláštění atik z vnitřní a horní strany - skladba S3:35,8442*1,1+0,5714 |  | 40 | [7 empty] | opláštění atik z vnitřní a horní strany - skladba S3:35,8442*1,1+0,5714
204 | 998762102R00 | Přesun hmot pro tesařské konstrukce, výšky do 12 m | t | 11.5142 |  | 0 | 0 | 0 |  | 0 |  |  | 2 | 7 | 1001 | 5 | 2 | 0 | 0 | 0 | 0 | 0 | 7 | 1001
| Celkem za | 762 Konstrukce tesařské |  |  |  | 0 |  | 11.5142 |  | 0 |  |  | 4 |  |  |  |  | 0 | 0 | 0 | 0 | 0
Díl: | 764 | Konstrukce klempířské | [10 empty] | 1
205 | 764212614RT2 | Krytina TiZn (např.RHEINZINK), svitky rš.570mm do 90°, např.plech prePATINA blaugrau, d+m | m2 | 50.0418 |  | 0 | 0.00676 | 0.33828 | 0 | 0 |  |  | 2 | 1 | 7 | 7 | 2 | 0 | 0 | 0 | 0 | 0 | 1 | 7
|  | Střešní krytina z plechu TiZn (např.RHEINZINK) hladká ze svitku tl.0,7 mm, RŠ 570 mm, systém dvojité stojaté drážky, se sklonem od 45° do 90°. | [8 empty] | Střešní krytina z plechu TiZn (např.RHEINZINK) hladká ze svitku tl.0,7 mm, RŠ 570 mm, systém dvojité stojaté drážky, se sklonem od 45° do 90°. |  | 3
|  | opláštění atik z vnější strany - skladba S3:(18,66+7,29+12,26+3,17*2+3,05+1,92+0,35*2)*0,81 |  | 40.6782 | [7 empty] | opláštění atik z vnější strany - skladba S3:(18,66+7,29+12,26+3,17*2+3,05+1,92+0,35*2)*0,81
|  | 17,96*0,41+2 |  | 9.3636 | [7 empty] | 17,96*0,41+2
206 | 764252604RT2 | Žlab podokap.půlkul.TiZn (např.RHEINZINK) rš.333mm např.plech prePATINA blaugrau, d+m | m | 18 |  | 0 | 0.00261 | 0.04698 | 0 | 0 |  |  | 2 | 1 | 7 | 7 | 2 | 0 | 0 | 0 | 0 | 0 | 1 | 7
|  | K2:18 |  | 18 | [7 empty] | K2:18
207 | 764252634RT2 | Čelo žlabu půlkulat.TiZn (např.RHEINZINK) rš.333mm např.plech prePATINA blaugrau, d+m | kus | 2 |  | 0 | 0.0003 | 0.0006 | 0 | 0 |  |  | 2 | 1 | 7 | 7 | 2 | 0 | 0 | 0 | 0 | 0 | 1 | 7
|  | K2:2 |  | 2 | [7 empty] | K2:2
208 | 764259615RT2 | Kotlík závěsný TiZn (např.RHEINZINK) půlkulatý 330/10mm, např.plech prePATINA blaugrau, d+m | kus | 2 |  | 0 | 0.00048 | 0.00096 | 0 | 0 |  |  | 2 | 1 | 7 | 7 | 2 | 0 | 0 | 0 | 0 | 0 | 1 | 7
|  | K1:2 |  | 2 | [7 empty] | K1:2
209 | 764511625RT2 | Oplechování parapetů TiZn (např.RHEINZINK) rš.220mm, např.plech prePATINA blaugrau, d+m | m | 3.45 |  | 0 | 0.00181 | 0.0062445 | 0 | 0 |  |  | 2 | 1 | 7 | 7 | 2 | 0 | 0 | 0 | 0 | 0 | 1 | 7
|  | Oplechování parapetů šířky z plechu TiZn | [8 empty] | Oplechování parapetů šířky z plechu TiZn |  | 3
|  | ( např.RHEINZINK ). Celoplošné lepení. | [8 empty] | ( např.RHEINZINK ). Celoplošné lepení. |  | 3
|  | K6:3,45 |  | 3.45 | [7 empty] | K6:3,45
210 | 764511650RT2 | Oplechování parapetů TiZn (např.RHEINZINK) rš.290mm, např.plech prePATINA blaugrau, d+m | m | 18.2 |  | 0 | 0.00254 | 0.046228 | 0 | 0 |  |  | 2 | 1 | 7 | 7 | 2 | 0 | 0 | 0 | 0 | 0 | 1 | 7
|  | Oplechování parapetů šířky z plechu TiZn ( např.RHEINZINK ). Celoplošné lepení. | [8 empty] | Oplechování parapetů šířky z plechu TiZn ( např.RHEINZINK ). Celoplošné lepení. |  | 3
|  | K5:18,2 |  | 18.2 | [7 empty] | K5:18,2
211 | 764551603RT2 | Svod z Ti Zn (např.RHEINZINK), kruhový, D 100 mm např.plech prePATINA blaugrau, d+m | m | 7 |  | 0 | 0.0017 | 0.0119 | 0 | 0 |  |  | 2 | 1 | 7 | 7 | 2 | 0 | 0 | 0 | 0 | 0 | 1 | 7
|  | K1:7 |  | 7 | [7 empty] | K1:7
212 | 764918232R00 | Z+M okapů z lak.pl. živič. fól.krytina, rš 300 mm | m | 18 |  | 0 | 0.00158 | 0.02844 | 0 | 0 |  |  | 2 | 1 | 7 | 7 | 2 | 0 | 0 | 0 | 0 | 0 | 1 | 7
|  | K4:18 |  | 18 | [7 empty] | K4:18
213 | 764918911R00 | Z+M závětrné lišty z ocel.lak.plechu rš 350 mm | m | 50.3 |  | 0 | 0.00105 | 0.052815 | 0 | 0 |  |  | 2 | 1 | 7 | 7 | 2 | 0 | 0 | 0 | 0 | 0 | 1 | 7
|  | K3:50,3 |  | 50.3 | [7 empty] | K3:50,3
214 | 13851110 | Tabule z poplastovaného plechu tl.0,6mm | m2 | 27.606 |  | 0 | 0.0096 | 0.26502 |  | 0 |  |  | 2 | 3 | 7 | 13851110 | 2 | 0 | 0 | 0 | 0 | 0 | 3 | 7
|  | K3:50,3*0,35*1,2 |  | 21.126 | [7 empty] | K3:50,3*0,35*1,2
|  | K4:18*0,3*1,2 |  | 6.48 | [7 empty] | K4:18*0,3*1,2
215 | 998764101R00 | Přesun hmot pro klempířské konstr., výšky do 6 m | t | 0.79747 |  | 0 | 0 | 0 |  | 0 |  |  | 2 | 7 | 1001 | 5 | 2 | 0 | 0 | 0 | 0 | 0 | 7 | 1001
| Celkem za | 764 Konstrukce klempířské |  |  |  | 0 |  | 0.79747 |  | 0 |  |  | 4 |  |  |  |  | 0 | 0 | 0 | 0 | 0
Díl: | 766 | Konstrukce truhlářské | [10 empty] | 1
216 | 766412113R00 | Obložení stěn nad 1 m2 palubkami SM, š. do 10 cm | m2 | 140.66 |  | 0 | 0.00019 | 0.026725 | 0 | 0 |  |  | 2 | 1 | 7 | 7 | 2 | 0 | 0 | 0 | 0 | 0 | 1 | 7
|  | dřevěný obklad fasády - skladba S1: |  | 0 | [7 empty] | dřevěný obklad fasády - skladba S1:
|  | jižní strana:18,23*2,75-1,3*0,6*6-1,1*2,5*3 |  | 37.2025 | [7 empty] | jižní strana:18,23*2,75-1,3*0,6*6-1,1*2,5*3
|  | severní strana:18,23*2,75-1,3*0,6*6 |  | 45.4525 | [7 empty] | severní strana:18,23*2,75-1,3*0,6*6
|  | východní strana:11,83*2,75-1,3*0,6-1,1*2,5 |  | 29.0025 | [7 empty] | východní strana:11,83*2,75-1,3*0,6-1,1*2,5
|  | západní strana:11,83*2,75-1,3*0,6-1,1*2,5 |  | 29.0025 | [7 empty] | západní strana:11,83*2,75-1,3*0,6-1,1*2,5
217 | 766414131R00 | Obložení stěn pl. do 5 m2, panely dýh. do 0,6 m2 | m2 | 3.83 |  | 0 | 0.00017 | 0.0006511 | 0 | 0 |  |  | 2 | 1 | 7 | 7 | 2 | 0 | 0 | 0 | 0 | 0 | 1 | 7
|  | obložení části fasád cementotřísk.deskami: |  | 0 | [7 empty] | obložení části fasád cementotřísk.deskami:
|  | severní strana:0,7*0,6*2+0,525*0,6*2+0,6*0,2*8 |  | 2.43 | [7 empty] | severní strana:0,7*0,6*2+0,525*0,6*2+0,6*0,2*8
|  | jižní strana:0,25*0,6*4+0,5*0,2*8 |  | 1.4 | [7 empty] | jižní strana:0,25*0,6*4+0,5*0,2*8
218 | 766417111R00 | Podkladový rošt pod obložení stěn | m | 439.698 |  | 0 | 0.00018 | 0.079146 | 0 | 0 |  |  | 2 | 1 | 7 | 7 | 2 | 0 | 0 | 0 | 0 | 0 | 1 | 7
|  | rošt pod dřev.fasádu:140,66*2,8+13,1*3,5 |  | 439.698 | [7 empty] | rošt pod dřev.fasádu:140,66*2,8+13,1*3,5
219 | 766421213R00 | Obložení podhledů jednod. palubkami SM š. do 10 cm | m2 | 24.8717 |  | 0 | 0.0003 | 0.0074615 | 0 | 0 |  |  | 2 | 1 | 7 | 7 | 2 | 0 | 0 | 0 | 0 | 0 | 1 | 7
|  | podhled venk.střechy - skladba S6:3,05*3,385 |  | 10.3242 | [7 empty] | podhled venk.střechy - skladba S6:3,05*3,385
|  | podhled atik ze spodní strany - skladba S3:(18,66+7,29+12,01+2,23+18)*0,25 |  | 14.5475 | [7 empty] | podhled atik ze spodní strany - skladba S3:(18,66+7,29+12,01+2,23+18)*0,25
220 | 766492100R00 | Montáž obložení ostění | m2 | 13.1 |  | 0 | 0.00016 | 0.002096 | 0 | 0 |  |  | 2 | 1 | 7 | 7 | 2 | 0 | 0 | 0 | 0 | 0 | 1 | 7
|  | dřevěný obklad fasády - skladba S1: |  | 0 | [7 empty] | dřevěný obklad fasády - skladba S1:
|  | jižní strana:(1,3*6+0,6*12+1,1*3+2,5*6)*0,2 |  | 6.66 | [7 empty] | jižní strana:(1,3*6+0,6*12+1,1*3+2,5*6)*0,2
|  | severní strana:(1,3*6+0,6*12)*0,2 |  | 3 | [7 empty] | severní strana:(1,3*6+0,6*12)*0,2
|  | východní strana:(1,3+0,6*2+1,1+2,5*2)*0,2 |  | 1.72 | [7 empty] | východní strana:(1,3+0,6*2+1,1+2,5*2)*0,2
|  | západní strana:(1,3+0,6*2+1,1+2,5*2)*0,2 |  | 1.72 | [7 empty] | západní strana:(1,3+0,6*2+1,1+2,5*2)*0,2
221 | 766699722R00 | Překrytí spár lištou z měkkého dřeva, rohové | m | 76.5 |  | 0 | 0.00016 | 0.01224 | 0 | 0 |  |  | 2 | 1 | 7 | 7 | 2 | 0 | 0 | 0 | 0 | 0 | 1 | 7
|  | dřevěný obklad fasády - rohy ostění, nároží: |  | 0 | [7 empty] | dřevěný obklad fasády - rohy ostění, nároží:
|  | jižní strana:1,3*6+0,6*12+1,1*3+2,5*6+2,75*2 |  | 38.8 | [7 empty] | jižní strana:1,3*6+0,6*12+1,1*3+2,5*6+2,75*2
|  | severní strana:1,3*6+0,6*12+2,75*2 |  | 20.5 | [7 empty] | severní strana:1,3*6+0,6*12+2,75*2
|  | východní strana:1,3+0,6*2+1,1+2,5*2 |  | 8.6 | [7 empty] | východní strana:1,3+0,6*2+1,1+2,5*2
|  | západní strana:1,3+0,6*2+1,1+2,5*2 |  | 8.6 | [7 empty] | západní strana:1,3+0,6*2+1,1+2,5*2
222 | 76601Rpol | T1 Vnitřní dřevěné dveře 90/197cm, plné,voděodolné vč.ocel.zárubně, kování, vodor.madla, dod.a mont. | kus | 2 |  | 0 | 0.03 | 0.06 |  | 0 |  |  | 2 | 12 | 0 | 182 | 2 | 0 | 0 | 0 | 0 | 0 | 12 | 0
|  | Madlo - nerez trubka 40/40/3mm. | [8 empty] | Madlo - nerez trubka 40/40/3mm. |  | 3
|  | Kování nerez rozetové. | [8 empty] | Kování nerez rozetové. |  | 3
|  | Provedení prvku ve smyslu vyhlášky č.398/2009 Sb. | [8 empty] | Provedení prvku ve smyslu vyhlášky č.398/2009 Sb. |  | 3
|  | viz podrobný popis v tabulce truhlářských prvků PD !:2 |  | 2 | [7 empty] | viz podrobný popis v tabulce truhlářských prvků PD !:2
223 | 76901Rpol | P1 Vnější plastové okno 130/60cm, sklopné izolační dvojsklo, vč.kování, dod.a mont. | kus | 14 |  | 0 | 0.036 | 0.504 |  | 0 |  |  | 2 | 12 | 0 | 183 | 2 | 0 | 0 | 0 | 0 | 0 | 12 | 0
|  | Kování nerez. | [8 empty] | Kování nerez. |  | 3
|  | Barevnost prvku : interiér - bílá, exteriér - oranžová fólie (RAL 2004). | [8 empty] | Barevnost prvku : interiér - bílá, exteriér - oranžová fólie (RAL 2004). |  | 3
|  | viz podrobný popis v tabulce plastových prvků PD !:14 |  | 14 | [7 empty] | viz podrobný popis v tabulce plastových prvků PD !:14
224 | 76902Rpol | P2 Vnější plastové vstupní dveře 110/270cm izol.dvojsklo,vč.nadsvětlíku a kování, dod.a mont. | kus | 2 |  | 0 | 0.07 | 0.14 |  | 0 |  |  | 2 | 12 | 0 | 184 | 2 | 0 | 0 | 0 | 0 | 0 | 12 | 0
|  | Kování vícebodové bezpečnostní s vodorovným madlem nerez. Klika paniková (uvnitř) - klika (venku), | [8 empty] | Kování vícebodové bezpečnostní s vodorovným madlem nerez. Klika paniková (uvnitř) - klika (venku), |  | 3
|  | stavěč dveřního křídla. | [8 empty] | stavěč dveřního křídla. |  | 3
|  | Zámek panikový, vložka cylindrická bezpečnostní. | [8 empty] | Zámek panikový, vložka cylindrická bezpečnostní. |  | 3
|  | Barevnost prvku : interiér - bílá, exteriér - oranžová fólie (RAL 2004). | [8 empty] | Barevnost prvku : interiér - bílá, exteriér - oranžová fólie (RAL 2004). |  | 3
|  | Dveře s vnějším označením muži/ženy. | [8 empty] | Dveře s vnějším označením muži/ženy. |  | 3
|  | Nadsvětlík prosklený, sklopné křídlo. | [8 empty] | Nadsvětlík prosklený, sklopné křídlo. |  | 3
|  | viz podrobný popis v tabulce plastových prvků PD !:2 |  | 2 | [7 empty] | viz podrobný popis v tabulce plastových prvků PD !:2
225 | 76903Rpol | P3 Vnější plastové vstupní dveře 110/270cm izol.dvojsklo,vč.nadsvětlíku a kování, dod.a mont. | kus | 3 |  | 0 | 0.07 | 0.21 |  | 0 |  |  | 2 | 12 | 0 | 185 | 2 | 0 | 0 | 0 | 0 | 0 | 12 | 0
|  | Kování vícebodové bezpečnostní nerez. Klika paniková (uvnitř) - koule (venku), stavěč dveřního křídla. | [8 empty] | Kování vícebodové bezpečnostní nerez. Klika paniková (uvnitř) - koule (venku), stavěč dveřního křídla. |  | 3
|  | Zámek panikový, vložka cylindrická bezpečnostní. | [8 empty] | Zámek panikový, vložka cylindrická bezpečnostní. |  | 3
|  | Barevnost prvku : interiér - bílá, exteriér - oranžová fólie (RAL 2004). | [8 empty] | Barevnost prvku : interiér - bílá, exteriér - oranžová fólie (RAL 2004). |  | 3
|  | Nadsvětlík prosklený, sklopné křídlo. | [8 empty] | Nadsvětlík prosklený, sklopné křídlo. |  | 3
|  | viz podrobný popis v tabulce plastových prvků PD !:3 |  | 3 | [7 empty] | viz podrobný popis v tabulce plastových prvků PD !:3
226 | 595906307 | Deska fasádní cementotřísková tl. 24 mm například CETRIS®LASUR | m2 | 5 |  | 0 | 0.0312 | 0.156 |  | 0 |  |  | 2 | 3 | 7 | 595906307 | 2 | 0 | 0 | 0 | 0 | 0 | 3 | 7
|  | Cementotřísková deska s hladkým povrchem opatřená základním pigmentovaným podnátěrem a finálním lazurovacím probarevným lakem. | [8 empty] | Cementotřísková deska s hladkým povrchem opatřená základním pigmentovaným podnátěrem a finálním lazurovacím probarevným lakem. |  | 3
|  | 3,83*1,3+0,021 |  | 5 | [7 empty] | 3,83*1,3+0,021
227 | 60510011 | Lať střešní profil smrkový 40/60 mm dl = 3 - 5 m | m | 485 |  | 0 | 0.00132 | 0.6402 |  | 0 |  |  | 2 | 3 | 7 | 60510011 | 2 | 0 | 0 | 0 | 0 | 0 | 3 | 7
|  | rošt pod dřev.fasádu:439,698*1,1+1,3322 |  | 485 | [7 empty] | rošt pod dřev.fasádu:439,698*1,1+1,3322
228 | 61189997 | Palubka podlahová SM tl. 24 mm šíře 146 mm | m2 | 197 |  | 0 | 0.0112 | 2.2064 |  | 0 |  |  | 2 | 3 | 7 | 61189997 | 2 | 0 | 0 | 0 | 0 | 0 | 3 | 7
|  | podhled venk.střechy - skladba S6:10,3242*1,1 |  | 11.3566 | [7 empty] | podhled venk.střechy - skladba S6:10,3242*1,1
|  | podhled atik ze spodní strany - skladba S3:14,5475*1,1 |  | 16.0023 | [7 empty] | podhled atik ze spodní strany - skladba S3:14,5475*1,1
|  | obložení dřev.fasády:140,66*1,1+13,1*1,1+0,5051 |  | 169.6411 | [7 empty] | obložení dřev.fasády:140,66*1,1+13,1*1,1+0,5051
229 | 61413636 | Lišta smrková fasádní 52 x 52 mm, dl. 2m | m | 85 |  | 0 | 0.0004 | 0.034 |  | 0 |  |  | 2 | 3 | 7 | 61413636 | 2 | 0 | 0 | 0 | 0 | 0 | 3 | 7
|  | dřevěný obklad fasády - rohy ostění, nároží:76,5*1,1+0,85 |  | 85 | [7 empty] | dřevěný obklad fasády - rohy ostění, nároží:76,5*1,1+0,85
230 | 998766101R00 | Přesun hmot pro truhlářské konstr., výšky do 6 m | t | 4.0789 |  | 0 | 0 | 0 |  | 0 |  |  | 2 | 7 | 1001 | 5 | 2 | 0 | 0 | 0 | 0 | 0 | 7 | 1001
| Celkem za | 766 Konstrukce truhlářské |  |  |  | 0 |  | 4.0789 |  | 0 |  |  | 4 |  |  |  |  | 0 | 0 | 0 | 0 | 0
Díl: | 767 | Konstrukce zámečnické | [10 empty] | 1
231 | 767911130R00 | Montáž oplocení z pletiva v.do 2,0 m,napínací drát | m | 9 |  | 0 | 0 | 0 | 0 | 0 |  |  | 2 | 1 | 7 | 7 | 2 | 0 | 0 | 0 | 0 | 0 | 1 | 7
|  | nové oplocení:7+4,5-2,5 |  | 9 | [7 empty] | nové oplocení:7+4,5-2,5
232 | 767920230R00 | Montáž vrat na ocelové sloupky, plochy do 6 m2 | kus | 1 |  | 0 | 0 | 0 | 0 | 0 |  |  | 2 | 1 | 7 | 7 | 2 | 0 | 0 | 0 | 0 | 0 | 1 | 7
|  | vrata v oplocení:1 |  | 1 | [7 empty] | vrata v oplocení:1
233 | 767995102R00 | Výroba a montáž kov. atypických konstr. do 10 kg | kg | 519.78 |  | 0 | 6e-05 | 0.031187 | 0 | 0 |  |  | 2 | 1 | 7 | 7 | 2 | 0 | 0 | 0 | 0 | 0 | 1 | 7
|  | ocel.prvky: |  | 0 | [7 empty] | ocel.prvky:
|  | K 00 (2ks): |  | 0 | [7 empty] | K 00 (2ks):
|  | plech tl.8mm:0,9*2 |  | 1.8 | [7 empty] | plech tl.8mm:0,9*2
|  | TR 51/4:3,25*2 |  | 6.5 | [7 empty] | TR 51/4:3,25*2
|  | plech tl.10mm:1,13*2+1,18*2 |  | 4.62 | [7 empty] | plech tl.10mm:1,13*2+1,18*2
|  | spoj.materiál:0,51*2 |  | 1.02 | [7 empty] | spoj.materiál:0,51*2
|  | K 01 (62ks): |  | 0 | [7 empty] | K 01 (62ks):
|  | plech tl.8mm:1,44*62+0,38*62 |  | 112.84 | [7 empty] | plech tl.8mm:1,44*62+0,38*62
|  | plech tl.6mm:1,13*62+0,35*62 |  | 91.76 | [7 empty] | plech tl.6mm:1,13*62+0,35*62
|  | plech tl.10mm:1,65*62 |  | 102.3 | [7 empty] | plech tl.10mm:1,65*62
|  | spoj.materiál:0,57*62 |  | 35.34 | [7 empty] | spoj.materiál:0,57*62
|  | K 02 (25ks): |  | 0 | [7 empty] | K 02 (25ks):
|  | plech tl.8mm:1,76*25+3,17*25 |  | 123.25 | [7 empty] | plech tl.8mm:1,76*25+3,17*25
|  | spoj.materiál:0,84*25+0,35*25 |  | 29.75 | [7 empty] | spoj.materiál:0,84*25+0,35*25
|  | K 03 (4ks): |  | 0 | [7 empty] | K 03 (4ks):
|  | L 60/60/5:1,83*4 |  | 7.32 | [7 empty] | L 60/60/5:1,83*4
|  | spoj.materiál:0,57*4+0,25*4 |  | 3.28 | [7 empty] | spoj.materiál:0,57*4+0,25*4
234 | 76701Rpol | Z1 Invalidní madlo na stěnu dl.350mm, pevné komaxit bílý, dod.a mont. | kus | 1 |  | 0 | 0.03 | 0.03 |  | 0 |  |  | 2 | 12 | 0 | 186 | 2 | 0 | 0 | 0 | 0 | 0 | 12 | 0
|  | Provedení ve smyslu vyhlášky č.398/2009 Sb. | [8 empty] | Provedení ve smyslu vyhlášky č.398/2009 Sb. |  | 3
|  | viz podrobný popis v tabulce zámečnických prvků PD !:1 |  | 1 | [7 empty] | viz podrobný popis v tabulce zámečnických prvků PD !:1
235 | 76702Rpol | Z2 Invalidní madlo na stěnu dl.350mm, pevné komaxit bílý, dod.a mont. | kus | 1 |  | 0 | 0.03 | 0.03 |  | 0 |  |  | 2 | 12 | 0 | 187 | 2 | 0 | 0 | 0 | 0 | 0 | 12 | 0
|  | Provedení ve smyslu vyhlášky č.398/2009 Sb. | [8 empty] | Provedení ve smyslu vyhlášky č.398/2009 Sb. |  | 3
|  | viz podrobný popis v tabulce zámečnických prvků PD !:1 |  | 1 | [7 empty] | viz podrobný popis v tabulce zámečnických prvků PD !:1
236 | 76703Rpol | Z3 Invalidní madlo k wc dl.800mm, sklopné komaxit bílý, dod.a mont. | kus | 2 |  | 0 | 0.03 | 0.06 |  | 0 |  |  | 2 | 12 | 0 | 188 | 2 | 0 | 0 | 0 | 0 | 0 | 12 | 0
|  | Provedení ve smyslu vyhlášky č.398/2009 Sb. | [8 empty] | Provedení ve smyslu vyhlášky č.398/2009 Sb. |  | 3
|  | viz podrobný popis v tabulce zámečnických prvků PD !:2 |  | 2 | [7 empty] | viz podrobný popis v tabulce zámečnických prvků PD !:2
237 | 76704Rpol | Z4 Invalidní madlo na stěnu svislé k wc, pevné komaxit bílý, dod.a mont. | kus | 1 |  | 0 | 0.03 | 0.03 |  | 0 |  |  | 2 | 12 | 0 | 189 | 2 | 0 | 0 | 0 | 0 | 0 | 12 | 0
|  | Provedení ve smyslu vyhlášky č.398/2009 Sb. | [8 empty] | Provedení ve smyslu vyhlášky č.398/2009 Sb. |  | 3
|  | viz podrobný popis v tabulce zámečnických prvků PD !:1 |  | 1 | [7 empty] | viz podrobný popis v tabulce zámečnických prvků PD !:1
238 | 76705Rpol | Z5 Invalidní madlo na stěnu svislé k wc, pevné komaxit bílý, dod.a mont. | kus | 1 |  | 0 | 0.03 | 0.03 |  | 0 |  |  | 2 | 12 | 0 | 190 | 2 | 0 | 0 | 0 | 0 | 0 | 12 | 0
|  | Provedení ve smyslu vyhlášky č.398/2009 Sb. | [8 empty] | Provedení ve smyslu vyhlášky č.398/2009 Sb. |  | 3
|  | viz podrobný popis v tabulce zámečnických prvků PD !:1 |  | 1 | [7 empty] | viz podrobný popis v tabulce zámečnických prvků PD !:1
239 | 76706Rpol | Z6 Sanitární příčka 190/210cm, vč.1ks dveří 80cm odolnost proti stříkající vodě, dod.a mont. | kus | 1 |  | 0 | 0.03 | 0.03 |  | 0 |  |  | 2 | 12 | 0 | 191 | 2 | 0 | 0 | 0 | 0 | 0 | 12 | 0
|  | Provedení ve smyslu vyhlášky č.398/2009 Sb. | [8 empty] | Provedení ve smyslu vyhlášky č.398/2009 Sb. |  | 3
|  | viz podrobný popis v tabulce zámečnických prvků PD !:1 |  | 1 | [7 empty] | viz podrobný popis v tabulce zámečnických prvků PD !:1
240 | 76707Rpol | Z7 Sanitární příčka 190/210cm, vč.1ks dveří 80cm odolnost proti stříkající vodě, dod.a mont. | kus | 1 |  | 0 | 0.03 | 0.03 |  | 0 |  |  | 2 | 12 | 0 | 192 | 2 | 0 | 0 | 0 | 0 | 0 | 12 | 0
|  | Provedení ve smyslu vyhlášky č.398/2009 Sb. | [8 empty] | Provedení ve smyslu vyhlášky č.398/2009 Sb. |  | 3
|  | viz podrobný popis v tabulce zámečnických prvků PD !:1 |  | 1 | [7 empty] | viz podrobný popis v tabulce zámečnických prvků PD !:1
241 | 76708Rpol | Z8 Sestava sanitárních příček 465+3x110/210cm, vč.3ks dveří š.70cm,odolnost proti střík.vodě, d+m | kus | 1 |  | 0 | 0.03 | 0.03 |  | 0 |  |  | 2 | 12 | 0 | 193 | 2 | 0 | 0 | 0 | 0 | 0 | 12 | 0
|  | viz podrobný popis v tabulce zámečnických prvků PD !:1 |  | 1 | [7 empty] | viz podrobný popis v tabulce zámečnických prvků PD !:1
242 | 76709Rpol | Z9 Sestava sanitárních příček 465+3x110/210cm, vč.3ks dveří š.70cm,odolnost proti střík.vodě, d+m | kus | 1 |  | 0 | 0.03 | 0.03 |  | 0 |  |  | 2 | 12 | 0 | 194 | 2 | 0 | 0 | 0 | 0 | 0 | 12 | 0
|  | viz podrobný popis v tabulce zámečnických prvků PD !:1 |  | 1 | [7 empty] | viz podrobný popis v tabulce zámečnických prvků PD !:1
243 | 76710Rpol | Z10 Sestava sanitárních příček 395+95/210cm, vč.2ks dveří š.70cm,odolnost proti střík.vodě, d+m | kus | 1 |  | 0 | 0.03 | 0.03 |  | 0 |  |  | 2 | 12 | 0 | 195 | 2 | 0 | 0 | 0 | 0 | 0 | 12 | 0
|  | viz podrobný popis v tabulce zámečnických prvků PD !:1 |  | 1 | [7 empty] | viz podrobný popis v tabulce zámečnických prvků PD !:1
244 | 76711Rpol | Z11 Sestava sanitárních příček 395+3x175/210cm, vč.4ks dveří š.70cm,odolnost proti střík.vodě, d+m | kus | 1 |  | 0 | 0.03 | 0.03 |  | 0 |  |  | 2 | 12 | 0 | 196 | 2 | 0 | 0 | 0 | 0 | 0 | 12 | 0
|  | viz podrobný popis v tabulce zámečnických prvků PD !:1 |  | 1 | [7 empty] | viz podrobný popis v tabulce zámečnických prvků PD !:1
245 | 76712Rpol | Z12 Sestava sanitárních příček 395+3x175/210cm, vč.4ks dveří š.70cm,odolnost proti střík.vodě, d+m | kus | 1 |  | 0 | 0.03 | 0.03 |  | 0 |  |  | 2 | 12 | 0 | 197 | 2 | 0 | 0 | 0 | 0 | 0 | 12 | 0
|  | viz podrobný popis v tabulce zámečnických prvků PD !:1 |  | 1 | [7 empty] | viz podrobný popis v tabulce zámečnických prvků PD !:1
246 | 76713Rpol | Z13 Invalidní set pro sprchový kout, dod.a mont. sklopné sedátko+madlo pevné+madlo vodor.a svislé | kus | 1 |  | 0 | 0.01 | 0.01 |  | 0 |  |  | 2 | 12 | 0 | 198 | 2 | 0 | 0 | 0 | 0 | 0 | 12 | 0
|  | Provedení ve smyslu vyhlášky č.398/2009 Sb. | [8 empty] | Provedení ve smyslu vyhlášky č.398/2009 Sb. |  | 3
|  | viz podrobný popis v tabulce zámečnických prvků PD !:1 |  | 1 | [7 empty] | viz podrobný popis v tabulce zámečnických prvků PD !:1
247 | 76714Rpol | Z14 Invalidní set pro sprchový kout, dod.a mont. sklopné sedátko+madlo pevné+madlo vodor.a svislé | kus | 1 |  | 0 | 0.01 | 0.01 |  | 0 |  |  | 2 | 12 | 0 | 199 | 2 | 0 | 0 | 0 | 0 | 0 | 12 | 0
|  | Provedení ve smyslu vyhlášky č.398/2009 Sb. | [8 empty] | Provedení ve smyslu vyhlášky č.398/2009 Sb. |  | 3
|  | viz podrobný popis v tabulce zámečnických prvků PD !:1 |  | 1 | [7 empty] | viz podrobný popis v tabulce zámečnických prvků PD !:1
248 | 76715Rpol | Z15 Vnitřní šachtový poklop 50/50cm, pochůzný interiérový, plynotěsný, vodotěsný,zamykatelný,d+m | kus | 1 |  | 0 | 0.01 | 0.01 |  | 0 |  |  | 2 | 12 | 0 | 200 | 2 | 0 | 0 | 0 | 0 | 0 | 12 | 0
|  | viz podrobný popis v tabulce zámečnických prvků PD !:1 |  | 1 | [7 empty] | viz podrobný popis v tabulce zámečnických prvků PD !:1
249 | 76716Rpol | Z16 Vnější zábradlí ocelové dl.2,43m, v.90cm žár.zinkováno, vč.chem.kotvení, dod.a mont. | kus | 2 |  | 0 | 0.01 | 0.02 |  | 0 |  |  | 2 | 12 | 0 | 201 | 2 | 0 | 0 | 0 | 0 | 0 | 12 | 0
|  | Provedení zábradlí musí odpovídat ČSN 743305. | [8 empty] | Provedení zábradlí musí odpovídat ČSN 743305. |  | 3
|  | viz podrobný popis v tabulce zámečnických prvků PD !:2 |  | 2 | [7 empty] | viz podrobný popis v tabulce zámečnických prvků PD !:2
250 | 76717Rpol | Z17 Invalidní set pro převlékací kabinu dod.a mont. | kus | 1 |  | 0 | 0.01 | 0.01 |  | 0 |  |  | 2 | 12 | 0 | 202 | 2 | 0 | 0 | 0 | 0 | 0 | 12 | 0
|  | Provedení ve smyslu vyhlášky č.398/2009 Sb. | [8 empty] | Provedení ve smyslu vyhlášky č.398/2009 Sb. |  | 3
|  | viz podrobný popis v tabulce zámečnických prvků PD !:1 |  | 1 | [7 empty] | viz podrobný popis v tabulce zámečnických prvků PD !:1
251 | 76718Rpol | D+M Krycí kovové TiZn mřížky u soklu dřev.fasády | m | 56.42 |  | 0 | 0 | 0 |  | 0 |  |  | 2 | 12 | 0 | 222 | 2 | 0 | 0 | 0 | 0 | 0 | 12 | 0
|  | dřevěný obklad fasády - provětr.mřížka: |  | 0 | [7 empty] | dřevěný obklad fasády - provětr.mřížka:
|  | jižní strana:18,23-1,1*3+0,2*6 |  | 16.13 | [7 empty] | jižní strana:18,23-1,1*3+0,2*6
|  | severní strana:18,23 |  | 18.23 | [7 empty] | severní strana:18,23
|  | východní strana:11,83-1,1+0,2*2 |  | 11.13 | [7 empty] | východní strana:11,83-1,1+0,2*2
|  | západní strana:11,83-1,3+0,2*2 |  | 10.93 | [7 empty] | západní strana:11,83-1,3+0,2*2
252 | 76719Rpol | D+M Krycí kovové TiZn mřížky u spodní hrany atik | m | 53.2 |  | 0 | 0 | 0 |  | 0 |  |  | 2 | 12 | 0 | 223 | 2 | 0 | 0 | 0 | 0 | 0 | 12 | 0
|  | 18,65+12,25*2+0,3*2+3,2*2+3,05 |  | 53.2 | [7 empty] | 18,65+12,25*2+0,3*2+3,2*2+3,05
253 | 76720Rpol | D+M Krycí kovové TiZn mřížky u horní hrany atik | m | 53.2 |  | 0 | 0 | 0 |  | 0 |  |  | 2 | 12 | 0 | 224 | 2 | 0 | 0 | 0 | 0 | 0 | 12 | 0
|  | 18,65+12,25*2+0,3*2+3,2*2+3,05 |  | 53.2 | [7 empty] | 18,65+12,25*2+0,3*2+3,2*2+3,05
254 | 76721Rpol | D+M Pozink.rošt dřevěné provětrávané fasády | m2 | 153.76 |  | 0 | 0 | 0 |  | 0 |  |  | 2 | 12 | 0 | 307 | 2 | 0 | 0 | 0 | 0 | 0 | 12 | 0
|  | rošt dřevěného obkladu fasády - skladba S1:140,66+13,1 |  | 153.76 | [7 empty] | rošt dřevěného obkladu fasády - skladba S1:140,66+13,1
255 | 76722Rpol | D+M Ocelová 2křídl.vrata oplocení 250/200cm vč.sloupků, zámku a kování, výplet popl.pletivem | kus | 1 |  | 0 | 0 | 0 |  | 0 |  |  | 2 | 12 | 0 | 313 | 2 | 0 | 0 | 0 | 0 | 0 | 12 | 0
|  | Včetně ocelových zástrčí pro stabilizaci vrat. | [8 empty] | Včetně ocelových zástrčí pro stabilizaci vrat. |  | 3
|  | Včetně nátěru sloupků. | [8 empty] | Včetně nátěru sloupků. |  | 3
|  | 1 |  | 1 | [7 empty] | 1
256 | 76724Rpol | Žárové zinkování ocelových prvků | kg | 450.39 |  | 0 | 0 | 0 |  | 0 |  |  | 2 | 12 | 0 | 63 | 2 | 0 | 0 | 0 | 0 | 0 | 12 | 0
|  | ocel.prvky: |  | 0 | [7 empty] | ocel.prvky:
|  | K 00 (2ks): |  | 0 | [7 empty] | K 00 (2ks):
|  | plech tl.8mm:0,9*2 |  | 1.8 | [7 empty] | plech tl.8mm:0,9*2
|  | TR 51/4:3,25*2 |  | 6.5 | [7 empty] | TR 51/4:3,25*2
|  | plech tl.10mm:1,13*2+1,18*2 |  | 4.62 | [7 empty] | plech tl.10mm:1,13*2+1,18*2
|  | K 01 (62ks): |  | 0 | [7 empty] | K 01 (62ks):
|  | plech tl.8mm:1,44*62+0,38*62 |  | 112.84 | [7 empty] | plech tl.8mm:1,44*62+0,38*62
|  | plech tl.6mm:1,13*62+0,35*62 |  | 91.76 | [7 empty] | plech tl.6mm:1,13*62+0,35*62
|  | plech tl.10mm:1,65*62 |  | 102.3 | [7 empty] | plech tl.10mm:1,65*62
|  | K 02 (25ks): |  | 0 | [7 empty] | K 02 (25ks):
|  | plech tl.8mm:1,76*25+3,17*25 |  | 123.25 | [7 empty] | plech tl.8mm:1,76*25+3,17*25
|  | K 03 (4ks): |  | 0 | [7 empty] | K 03 (4ks):
|  | L 60/60/5:1,83*4 |  | 7.32 | [7 empty] | L 60/60/5:1,83*4
257 | 13331732 | Úhelník rovnoramenný L jakost S235 60x 60x 5 mm | t | 0.0081 |  | 0 | 1 | 0.0081 |  | 0 |  |  | 2 | 3 | 7 | 13331732 | 2 | 0 | 0 | 0 | 0 | 0 | 3 | 7
|  | ocel.prvky: |  | 0 | [7 empty] | ocel.prvky:
|  | K 03 (4ks): |  | 0 | [7 empty] | K 03 (4ks):
|  | L 60/60/5:0,00732*1,1 |  | 0.0081 | [7 empty] | L 60/60/5:0,00732*1,1
258 | 13611220 | Plech hladký jakost 11375.1 6x1000x2000 mm | t | 0.1101 |  | 0 | 1 | 0.1101 |  | 0 |  |  | 2 | 3 | 7 | 13611220 | 2 | 0 | 0 | 0 | 0 | 0 | 3 | 7
|  | ocel.prvky: |  | 0 | [7 empty] | ocel.prvky:
|  | K 01 (62ks): |  | 0 | [7 empty] | K 01 (62ks):
|  | plech tl.6mm:0,09176*1,2 |  | 0.1101 | [7 empty] | plech tl.6mm:0,09176*1,2
259 | 13611224 | Plech hladký jakost 11375.1 8x1000x2000 mm | t | 0.2855 |  | 0 | 1 | 0.2855 |  | 0 |  |  | 2 | 3 | 7 | 13611224 | 2 | 0 | 0 | 0 | 0 | 0 | 3 | 7
|  | ocel.prvky: |  | 0 | [7 empty] | ocel.prvky:
|  | K 00 (2ks): |  | 0 | [7 empty] | K 00 (2ks):
|  | plech tl.8mm:0,0018*1,2 |  | 0.0022 | [7 empty] | plech tl.8mm:0,0018*1,2
|  | K 01 (62ks): |  | 0 | [7 empty] | K 01 (62ks):
|  | plech tl.8mm:0,11284*1,2 |  | 0.1354 | [7 empty] | plech tl.8mm:0,11284*1,2
|  | K 02 (25ks): |  | 0 | [7 empty] | K 02 (25ks):
|  | plech tl.8mm:0,12325*1,2 |  | 0.1479 | [7 empty] | plech tl.8mm:0,12325*1,2
260 | 13611228 | Plech hladký jakost 11375.1 10x1000x2000 mm | t | 0.1283 |  | 0 | 1 | 0.1283 |  | 0 |  |  | 2 | 3 | 7 | 13611228 | 2 | 0 | 0 | 0 | 0 | 0 | 3 | 7
|  | ocel.prvky: |  | 0 | [7 empty] | ocel.prvky:
|  | K 00 (2ks): |  | 0 | [7 empty] | K 00 (2ks):
|  | plech tl.10mm:0,00462*1,2 |  | 0.0055 | [7 empty] | plech tl.10mm:0,00462*1,2
|  | K 01 (62ks): |  | 0 | [7 empty] | K 01 (62ks):
|  | plech tl.10mm:0,1023*1,2 |  | 0.1228 | [7 empty] | plech tl.10mm:0,1023*1,2
261 | 14115367 | Trubky bezešvé hladké jakost 11353.1 D 51x4,0 mm | m | 1.54 |  | 0 | 0.00464 | 0.0071456 |  | 0 |  |  | 2 | 3 | 7 | 14115367 | 2 | 0 | 0 | 0 | 0 | 0 | 3 | 7
|  | ocel.prvky: |  | 0 | [7 empty] | ocel.prvky:
|  | K 00 (2ks): |  | 0 | [7 empty] | K 00 (2ks):
|  | TR 51/4:0,7*2*1,1 |  | 1.54 | [7 empty] | TR 51/4:0,7*2*1,1
262 | 31327503 | Pletivo 4hr drátěné plastifik 50x2,2x1750mm | m | 10 |  | 0 | 0.00217 | 0.0217 |  | 0 |  |  | 2 | 3 | 7 | 31327503 | 2 | 0 | 0 | 0 | 0 | 0 | 3 | 7
|  | 10 |  | 10 | [7 empty] | 10
263 | 31478152 | Drát napínací PVC pr. drátu 2,4 mm | m | 30 |  | 0 | 0 | 0 |  | 0 |  |  | 2 | 3 | 7 | 31478152 | 2 | 0 | 0 | 0 | 0 | 0 | 3 | 7
|  | 9*3*1,1+0,3 |  | 30 | [7 empty] | 9*3*1,1+0,3
264 | 31479012 | Napínací strojek - PVC | kus | 6 |  | 0 | 0 | 0 |  | 0 |  |  | 2 | 3 | 7 | 31479012 | 2 | 0 | 0 | 0 | 0 | 0 | 3 | 7
|  | 3*2 |  | 6 | [7 empty] | 3*2
265 | 55399994 | Kotvy, úhelníky apod.atypické výrobky, pozinkované | kg | 76.329 |  | 0 | 0.001 | 0.076329 |  | 0 |  |  | 2 | 3 | 7 | 55399994 | 2 | 0 | 0 | 0 | 0 | 0 | 3 | 7
|  | ocel.prvky: |  | 0 | [7 empty] | ocel.prvky:
|  | K 00 (2ks): |  | 0 | [7 empty] | K 00 (2ks):
|  | spoj.materiál:1,02*1,1 |  | 1.122 | [7 empty] | spoj.materiál:1,02*1,1
|  | K 01 (62ks): |  | 0 | [7 empty] | K 01 (62ks):
|  | spoj.materiál:35,34*1,1 |  | 38.874 | [7 empty] | spoj.materiál:35,34*1,1
|  | K 02 (25ks): |  | 0 | [7 empty] | K 02 (25ks):
|  | spoj.materiál:29,75*1,1 |  | 32.725 | [7 empty] | spoj.materiál:29,75*1,1
|  | K 03 (4ks): |  | 0 | [7 empty] | K 03 (4ks):
|  | spoj.materiál:3,28*1,1 |  | 3.608 | [7 empty] | spoj.materiál:3,28*1,1
266 | 998767101R00 | Přesun hmot pro zámečnické konstr., výšky do 6 m | t | 1.1184 |  | 0 | 0 | 0 |  | 0 |  |  | 2 | 7 | 1001 | 5 | 2 | 0 | 0 | 0 | 0 | 0 | 7 | 1001
| Celkem za | 767 Konstrukce zámečnické |  |  |  | 0 |  | 1.1184 |  | 0 |  |  | 4 |  |  |  |  | 0 | 0 | 0 | 0 | 0
Díl: | 776 | Podlahy povlakové | [10 empty] | 1
267 | 776101121R00 | Provedení penetrace podkladu | m2 | 606.05 |  | 0 | 0 | 0 | 0 | 0 |  |  | 2 | 1 | 7 | 7 | 2 | 0 | 0 | 0 | 0 | 0 | 1 | 7
|  | 183,8+422,25 |  | 606.05 | [7 empty] | 183,8+422,25
268 | 776521200R00 | Lepení povlakových podlah z dílců PVC a CV (vinyl) | m2 | 183.8 |  | 0 | 0.00033 | 0.060654 | 0 | 0 |  |  | 2 | 1 | 7 | 7 | 2 | 0 | 0 | 0 | 0 | 0 | 1 | 7
|  | povlak.krytina podlah: |  | 0 | [7 empty] | povlak.krytina podlah:
|  | skladba P1:24,34*2 |  | 48.68 | [7 empty] | skladba P1:24,34*2
|  | skladba P2:4,27+2,18+3,74+4,27+2,18 |  | 16.64 | [7 empty] | skladba P2:4,27+2,18+3,74+4,27+2,18
|  | skladba P3:22,55+17,09+22,55+17,09 |  | 79.28 | [7 empty] | skladba P3:22,55+17,09+22,55+17,09
|  | skladba P4:6,74*2 |  | 13.48 | [7 empty] | skladba P4:6,74*2
|  | skladba P5:12,86*2 |  | 25.72 | [7 empty] | skladba P5:12,86*2
269 | 77653Rpol | Lepení povlakových obkladů stěn z dílců PVC | m2 | 422.25 |  | 0 | 0.00033 | 0.13934 | 0 | 0 |  |  | 2 | 1 | 7 | 7 | 2 | 0 | 0 | 0 | 0 | 0 | 1 | 7
|  | PVC obložení stěn: |  | 0 | [7 empty] | PVC obložení stěn:
|  | m.č.1.01, 1.09:(8,65*4+3,05*4)*2,1-1,1*2,1*2-1,5*2,1*2-0,9*2*2 |  | 83.76 | [7 empty] | m.č.1.01, 1.09:(8,65*4+3,05*4)*2,1-1,1*2,1*2-1,5*2,1*2-0,9*2*2
|  | m.č.1.08:(3,65*2+1*20)*2,1-1,1*2,1 |  | 55.02 | [7 empty] | m.č.1.08:(3,65*2+1*20)*2,1-1,1*2,1
|  | m.č.1.04, 1.12:(6,6*4+3,4*4)*2,1-1,5*2,1*4 |  | 71.4 | [7 empty] | m.č.1.04, 1.12:(6,6*4+3,4*4)*2,1-1,5*2,1*4
|  | m.č.1.02, 1.10:(2,175*4+1,9*4)*2,1-0,9*2*2 |  | 30.63 | [7 empty] | m.č.1.02, 1.10:(2,175*4+1,9*4)*2,1-0,9*2*2
|  | m.č.1.03, 1.11:(1,1*4+1,9*4)*2,1-1,1*2,1*2 |  | 20.58 | [7 empty] | m.č.1.03, 1.11:(1,1*4+1,9*4)*2,1-1,1*2,1*2
|  | m.č.1.05, 1.13:(1,5*2+4,55*4)*2,1-1,35*2,1*4 |  | 33.18 | [7 empty] | m.č.1.05, 1.13:(1,5*2+4,55*4)*2,1-1,35*2,1*4
|  | m.č.1.06, 1.14:(3*4+4,3*4)*2,1-1,35*2,1*2 |  | 55.65 | [7 empty] | m.č.1.06, 1.14:(3*4+4,3*4)*2,1-1,35*2,1*2
|  | m.č.1.07, 1.15:(3,95*4+4,3*4)*2,1-1,35*2,1*2 |  | 63.63 | [7 empty] | m.č.1.07, 1.15:(3,95*4+4,3*4)*2,1-1,35*2,1*2
|  | PVC obložení ostění: |  | 0 | [7 empty] | PVC obložení ostění:
|  | m.č.1.01, 1.09:2,1*0,15*4 |  | 1.26 | [7 empty] | m.č.1.01, 1.09:2,1*0,15*4
|  | m.č.1.08:2,1*0,15*2 |  | 0.63 | [7 empty] | m.č.1.08:2,1*0,15*2
|  | m.č.1.03, 1.11:2,1*0,15*4 |  | 1.26 | [7 empty] | m.č.1.03, 1.11:2,1*0,15*4
|  | m.č.1.05, 1.13:2,1*0,15*4 |  | 1.26 | [7 empty] | m.č.1.05, 1.13:2,1*0,15*4
|  | m.č.1.04, 1.12:2,1*0,15*4 |  | 1.26 | [7 empty] | m.č.1.04, 1.12:2,1*0,15*4
|  | PVC obložení parapetů: |  | 0 | [7 empty] | PVC obložení parapetů:
|  | m.č.1.01, 1.09:1,3*0,15*8 |  | 1.56 | [7 empty] | m.č.1.01, 1.09:1,3*0,15*8
|  | m.č.1.05, 1.13:1,3*0,15*2 |  | 0.39 | [7 empty] | m.č.1.05, 1.13:1,3*0,15*2
|  | m.č.1.07, 1.15:1,3*0,15*4 |  | 0.78 | [7 empty] | m.č.1.07, 1.15:1,3*0,15*4
270 | 77654Rpol | D+M rohových profilů k povlak.obložení stěn | m | 84 |  | 0 | 0.0001 | 0.0084 | 0 | 0 |  |  | 2 | 1 | 7 | 7 | 2 | 0 | 0 | 0 | 0 | 0 | 1 | 7
|  | PVC obložení stěn: |  | 0 | [7 empty] | PVC obložení stěn:
|  | m.č.1.01, 1.09:2,1*10 |  | 21 | [7 empty] | m.č.1.01, 1.09:2,1*10
|  | m.č.1.08:2,1*2 |  | 4.2 | [7 empty] | m.č.1.08:2,1*2
|  | m.č.1.04, 1.12:2,1*8 |  | 16.8 | [7 empty] | m.č.1.04, 1.12:2,1*8
|  | m.č.1.03, 1.11:2,1*4 |  | 8.4 | [7 empty] | m.č.1.03, 1.11:2,1*4
|  | m.č.1.05, 1.13:2,1*8 |  | 16.8 | [7 empty] | m.č.1.05, 1.13:2,1*8
|  | m.č.1.06, 1.14:2,1*4 |  | 8.4 | [7 empty] | m.č.1.06, 1.14:2,1*4
|  | m.č.1.07, 1.15:2,1*4 |  | 8.4 | [7 empty] | m.č.1.07, 1.15:2,1*4
271 | 776994111RT1 | Svařování povlakových podlah z pásů nebo čtverců včetně svařovací šňůry PVC | m | 969.68 |  | 0 | 4e-05 | 0.038787 | 0 | 0 |  |  | 2 | 1 | 7 | 7 | 2 | 0 | 0 | 0 | 0 | 0 | 1 | 7
|  | povlak.krytina podlah: |  | 0 | [7 empty] | povlak.krytina podlah:
|  | skladba P1:48,68*1,6 |  | 77.888 | [7 empty] | skladba P1:48,68*1,6
|  | skladba P2:16,64*1,6 |  | 26.624 | [7 empty] | skladba P2:16,64*1,6
|  | skladba P3:79,28*1,6 |  | 126.848 | [7 empty] | skladba P3:79,28*1,6
|  | skladba P4:13,48*1,6 |  | 21.568 | [7 empty] | skladba P4:13,48*1,6
|  | skladba P5:25,72*1,6 |  | 41.152 | [7 empty] | skladba P5:25,72*1,6
|  | povlak obložení stěn:422,25*1,6 |  | 675.6 | [7 empty] | povlak obložení stěn:419,52*1,6
272 | 24696906.A | Nátěr základní penetrační pro savý podklad | kg | 130 |  | 0 | 0.001 | 0.13 |  | 0 |  |  | 2 | 3 | 7 | 24696906.A | 2 | 0 | 0 | 0 | 0 | 0 | 3 | 7
|  | penetrace:606,05*0,21*1,02+0,1841 |  | 130 | [7 empty] | penetrace:606,05*0,21*1,02+0,1841
273 | 28412223 | Podlahovina PVC protiskluzná mrazuvzd.R12 tl.2,0mm | m2 | 649 |  | 0 | 0.0029 | 1.8821 |  | 0 |  |  | 2 | 3 | 7 | 28412223 | 2 | 0 | 0 | 0 | 0 | 0 | 3 | 7
|  | Trvalá vysoká protikluznost R12 zajišťuje odolnost proti uklouznutí dokonce i za mimořádných podmínek. Povrchová úprava PUR zajišťuje snadnou údržbu a čištění. | [8 empty] | Trvalá vysoká protikluznost R12 zajišťuje odolnost proti uklouznutí dokonce i za mimořádných podmínek. Povrchová úprava PUR zajišťuje snadnou údržbu a čištění. |  | 3
3
|  | Technické informace: | [8 empty] | Technické informace: |  | 3
|  | Celková tloušťka: 2 mm | [8 empty] | Celková tloušťka: 2 mm |  | 3
|  | Tloušťka nášlapné vrstvy: 0,7 mm | [8 empty] | Tloušťka nášlapné vrstvy: 0,7 mm |  | 3
|  | Šířka: 2 m | [8 empty] | Šířka: 2 m |  | 3
|  | Délka role: 20-27 m | [8 empty] | Délka role: 20-27 m |  | 3
|  | Oblast použití: 34-43 | [8 empty] | Oblast použití: 34-43 |  | 3
|  | Protiskluznost: R12 | [8 empty] | Protiskluznost: R12 |  | 3
|  | povlak.krytina podlah: |  | 0 | [7 empty] | povlak.krytina podlah:
|  | skladba P1:48,68*1,07+0,334 |  | 52.4216 | [7 empty] | skladba P1:48,68*1,07+0,334
|  | skladba P2:16,64*1,07 |  | 17.8048 | [7 empty] | skladba P2:16,64*1,07
|  | skladba P3:79,28*1,07 |  | 84.8296 | [7 empty] | skladba P3:79,28*1,07
|  | skladba P4:13,48*1,07 |  | 14.4236 | [7 empty] | skladba P4:13,48*1,07
|  | skladba P5:25,72*1,07 |  | 27.5204 | [7 empty] | skladba P5:25,72*1,07
|  | povlak obložení stěn:422,25*1,07+0,1925 |  | 452 | [7 empty] | povlak obložení stěn:422,25*1,07+0,1925
274 | 998776101R00 | Přesun hmot pro podlahy povlakové, výšky do 6 m | t | 2.2591 |  | 0 | 0 | 0 |  | 0 |  |  | 2 | 7 | 1001 | 5 | 2 | 0 | 0 | 0 | 0 | 0 | 7 | 1001
| Celkem za | 776 Podlahy povlakové |  |  |  | 0 |  | 2.2593 |  | 0 |  |  | 4 |  |  |  |  | 0 | 0 | 0 | 0 | 0
Díl: | 783 | Nátěry | [10 empty] | 1
275 | 783225600R00 | Nátěr syntetický kovových konstrukcí 2x email | m2 | 69.99 |  | 0 | 0.00028 | 0.019597 | 0 | 0 |  |  | 2 | 1 | 7 | 7 | 2 | 0 | 0 | 0 | 0 | 0 | 1 | 7
|  | ocel.prvky: |  | 0 | [7 empty] | ocel.prvky:
|  | K 00 (2ks): |  | 0 | [7 empty] | K 00 (2ks):
|  | plech tl.8mm:0,12*0,12*16*2 |  | 0.4608 | [7 empty] | plech tl.8mm:0,12*0,12*16*2
|  | TR 51/4:2*3,14*0,026*0,7*2*2 |  | 0.4572 | [7 empty] | TR 51/4:2*3,14*0,026*0,7*2*2
|  | plech tl.10mm:0,12*0,12*20*2+0,1*0,15*20*2 |  | 1.176 | [7 empty] | plech tl.10mm:0,12*0,12*20*2+0,1*0,15*20*2
|  | K 01 (62ks): |  | 0 | [7 empty] | K 01 (62ks):
|  | plech tl.8mm:0,1*0,23*16*62+0,05*0,12*16*62 |  | 28.768 | [7 empty] | plech tl.8mm:0,1*0,23*16*62+0,05*0,12*16*62
|  | plech tl.6mm:0,06*0,2*12*62+0,06*0,125*12*62 |  | 14.508 | [7 empty] | plech tl.6mm:0,06*0,2*12*62+0,06*0,125*12*62
|  | plech tl.10mm:0,06*0,175*20*62 |  | 13.02 | [7 empty] | plech tl.10mm:0,06*0,175*20*62
|  | K 02 (25ks): |  | 0 | [7 empty] | K 02 (25ks):
|  | plech tl.8mm:0,14*0,2*16*25 |  | 11.2 | [7 empty] | plech tl.8mm:0,14*0,2*16*25
|  | K 03 (4ks): |  | 0 | [7 empty] | K 03 (4ks):
|  | L 60/60/5:0,4*0,25*4 |  | 0.4 | [7 empty] | L 60/60/5:0,4*0,25*4
276 | 783226100R00 | Nátěr syntetický kovových konstrukcí základní | m2 | 69.99 |  | 0 | 8e-05 | 0.0055992 | 0 | 0 |  |  | 2 | 1 | 7 | 7 | 2 | 0 | 0 | 0 | 0 | 0 | 1 | 7
|  | 69,99 |  | 69.99 | [7 empty] | 69,99
277 | 783626700R00 | Nátěr lazurovací truhlář. výrobků penetr.+ 2x lak | m2 | 331.7215 |  | 0 | 0.00051 | 0.16918 | 0 | 0 |  |  | 2 | 1 | 7 | 7 | 2 | 0 | 0 | 0 | 0 | 0 | 1 | 7
|  | Lak - napuštění a dvakrát lakování. | [8 empty] | Lak - napuštění a dvakrát lakování. |  | 3
|  | prvky krovu: |  | 0 | [7 empty] | prvky krovu:
|  | krokve 140/220 KVH ( 3 strany ):243,9*0,56 |  | 136.584 | [7 empty] | krokve 140/220 KVH ( 3 strany ):243,9*0,56
|  | výměny 140/220 KVH ( 3 strany ):8,1*0,56 |  | 4.536 | [7 empty] | výměny 140/220 KVH ( 3 strany ):8,1*0,56
|  | sloupky 140/140 KVH:5,9*0,56 |  | 3.304 | [7 empty] | sloupky 140/140 KVH:5,9*0,56
|  | krokve 80/160:8,75*0,48 |  | 4.2 | [7 empty] | krokve 80/160:8,75*0,48
|  | podhled venk.střechy - skladba S6:10,3242*1,025 |  | 10.5823 | [7 empty] | podhled venk.střechy - skladba S6:10,3242*1,025
|  | podhled atik ze spodní strany - skladba S3:14,5475*1,025 |  | 14.9112 | [7 empty] | podhled atik ze spodní strany - skladba S3:14,5475*1,025
|  | obložení dřev.fasády:140,66*1,025+13,1*1,025 |  | 157.604 | [7 empty] | obložení dřev.fasády:140,66*1,025+13,1*1,025
| Celkem za | 783 Nátěry |  |  |  | 0 |  | 0.19437 |  | 0 |  |  | 4 |  |  |  |  | 0 | 0 | 0 | 0 | 0
Díl: | 784 | Malby | [10 empty] | 1
278 | 784191101R00 | Penetrace podkladu univerzální 1x | m2 | 378.735 |  | 0 | 7e-05 | 0.026511 | 0 | 0 |  |  | 2 | 1 | 7 | 7 | 2 | 0 | 0 | 0 | 0 | 0 | 1 | 7
|  | sdk:183,8 |  | 183.8 | [7 empty] | sdk:183,8
|  | štuk.omítky:9,735+185,2 |  | 194.935 | [7 empty] | štuk.omítky:9,735+185,2
279 | 784195212R00 | Malba tekutá bílá, 2 x | m2 | 378.735 |  | 0 | 0.00015 | 0.05681 | 0 | 0 |  |  | 2 | 1 | 7 | 7 | 2 | 0 | 0 | 0 | 0 | 0 | 1 | 7
|  | 378,735 |  | 378.735 | [7 empty] | 378735
| Celkem za | 784 Malby |  |  |  | 0 |  | 0.083322 |  | 0 |  |  | 4 |  |  |  |  | 0 | 0 | 0 | 0 | 0

## VZT - KL
Krycí list soupisu prací
Název stavby: |  | Karlovy Vary, Venkovní bazén – objekt šaten, p.č.: 137/3, 136/31, 136/30, 136/1, 136/15, 136/16, k.ú.: TUHNICE |  | Objednatel: | STATUTÁRNÍ MĚSTO KARLOVY VARY, MOSKEVSKÁ 2035/21, KARLOVY VARY, 361 20 |  | IČ/DIČ:
Druh stavby a účel: |  | VZDUCHOTECHNIKA |  | Projektant: | Petr Vlk |  | IČ/DIČ:
Lokalita: |  | Karlovy Vary |  | Zhotovitel: |  |  | IČ/DIČ:
Začátek výstavby: |  |  |  | Konec výstavby: |  |  | Položek:
Stavební objekt |  |  |  | Zpracoval: | Petr Vlk |  | Datum: | 05/2017
Rozpočtové náklady v Kč
A | Základní rozpočtové náklady |  | B | Doplňkové náklady |  | C | Náklady na umístění stavby (NUS)
HSV | Dodávky |  | Práce přesčas |  |  | Zařízení staveniště
| Montáž |  | Bez pevné podl. |  |  | Mimostav. doprava
PSV | Dodávky | 0 | Kulturní památka |  |  | Územní vlivy
| Montáž | 0 |  |  |  | Provozní vlivy
"M" | Dodávky |  |  |  |  | Ostatní
| Montáž |  |  |  |  | NUS z rozpočtu
Ostatní |  | 0
Přesun hmot a sutí |  | 0
ZRN celkem |  | 0 | DN celkem |  | 0 | NUS celkem |  | 0
Celkem bez DPH | [7 empty] | 0
Projektant |  |  | Objednatel |  |  | Zhotovitel
Datum, razítko a podpis |  |  | Datum, razítko a podpis |  |  | Datum, razítko a podpis

## VZT - Pol
|  |  |  | Jednot. Cena (Kč) |  |  | Náklady (Kč)
položka | Zkrácený popis | M.j. | Množství | Dodávka | Montáž | Celkem | Dodávka | Montáž | Celkem
| Zařízení č. 1 – Větrání objektu šaten | [7 empty] | 0
1.1 | Tichý diagonální ventilátor do kruhového potrubí prům. 200mm, pro vzduchové množství 910m3/h ; 100 Pa. Skříň je z plastu, skládá se z konzole pro montáž na zeď nebo strop, hlukového absorbéru a motoru. Snadná demontáž motorové části, připevněné pomocí rychloupínacích spon. Připojovací hrdla s gumovým těsněním. Oběžné kolo je diagonální, vyrobené z plastu. Motor ventilátoiru má trojí vinutí a troje otáčky. Motory mají tepelnou pojistku proti přetížení, vinutí má tropikalizační úpravu a izolaci třídy B. Kuličková ložiska mají tukovou náplň na dobu životnosti. Krytí motoru IP44. Napájecí napětí 230 V/50 Hz. Svorkovnice je na skříni ventilátoru, je otočná o 360° pro připojení kabelu z libovolného směru. Akustický výkon v prac. bodě ventilátoru: sání=66 dB(a), výtlak=67 dB(a), okoí=47 dB(a). Pružné uložení ventilátoru, 1x přužná připojovací manžeta, montážní a připojovací příslušenství, přepínač sníženého / trvaleho větrání | ks | 2 |  |  | 0 | 0 | 0 | 0
1.2 | Axiální ventilátor jedno-otáčkový, s automatickou zpětnou klapkou a časovým doběhem, montáž na omítku / strop , zadní vývod, pro vzduchové množství 50 m3/h ; 40 Pa. Ventilátor s krytím IP 45. Skříň je z nárazuvzdorného plastu bílé nebo stříbrné barvy a je určena k montáži na stěnu. Ventilátory obsahují zpětnou klapku. Oběžné kolo je axiální z nárazuvzdorného plastu. Motor je asynchronní a je vybaven ochranou proti přetížení. Maximální provozní teplota okolí je 40°C. Motor má kuličková ložiska s tukovou náplní na dobu životnosti. Krytí IP45, třída ochrany II. Svorkovnice je přístupná po sejmutí čelní mřížky ventilátoru. Vč. montážního a připojovacího příslušenství, pružné uložení ventilátoru. | ks | 3 |  |  | 0 | 0 | 0 | 0
1.3 | Zpětná klapka, kovová prům. 250, vč. montážního a připojovacího příslušenství | ks | 2 |  |  | 0 | 0 | 0 | 0
1.4 | Tlumič hluku na kruhové potrubí, prům. 250mm, délka 900mm. Útlum: 2dB (125 Hz) ; 6dB (250 Hz) ; 15dB (500 Hz) ; 24dB (1000 Hz) ; 22dB (2000 Hz) ; 16dB (4000 Hz) ; 13dB (8000 Hz). Vč. montážního a připojovacího příslušenství | ks | 4 |  |  | 0 | 0 | 0 | 0
1.5 | Výfuková hlavice se sítem proti vniknutí cizích těles do potrubí, na kruhové potrubí prům. 100mm, Vč. montážního a připojovacího příslušenství. RAL dle investora | ks | 3 |  |  | 0 | 0 | 0 | 0
1.6 | Výfuková hlavice se sítem proti vniknutí cizích těles do potrubí, na kruhové potrubí prům. 250mm, Vč. montážního a připojovacího příslušenství. RAL dle investora | ks | 2 |  |  | 0 | 0 | 0 | 0
1.7 | Vyústka čtyřhranná na kruhokvé potrubí, jednořadá, s regulací pro odvod v zduchu, rozměr 425x75mm, vč. montážního a připojovacího příslušenství | ks | 12 |  |  | 0 | 0 | 0 | 0
1.8 | Vyústka čtyřhranná na kruhokvé potrubí, jednořadá, s regulací pro odvod v zduchu, rozměr 525x75mm, vč. montážního a připojovacího příslušenství | ks | 4 |  |  | 0 | 0 | 0 | 0
1.9 | Polo-ohebné potrubí. prům. 250mm, vč. montážního a připojovacího příslušenství | bm | 2 |  |  | 0 | 0 | 0 | 0
1.10 | Kruhové Spiro potrubí prům 100mm z pozink. plechu, vč. 30% tvarovek a spojovacího a závěsového materiálu. Viditelné potrubí bude opatřeno RAL dle architekta. (50% potrubí s RAL) | bm | 1.5 |  |  | 0 | 0 | 0 | 0
1.11 | Kruhové Spiro potrubí prům 160mm z pozink. plechu, vč. 0% tvarovek a spojovacího a závěsového materiálu. Viditelné potrubí bude opatřeno RAL dle architekta. (100% potrubí s RAL) | bm | 12 |  |  | 0 | 0 | 0 | 0
1.12 | Kruhové Spiro potrubí prům 200mm z pozink. plechu, vč. 10% tvarovek a spojovacího a závěsového materiálu. Viditelné potrubí bude opatřeno RAL dle architekta. (100% potrubí s RAL) | bm | 22 |  |  | 0 | 0 | 0 | 0
1.13 | Kruhové Spiro potrubí prům 250mm z pozink. plechu, vč. 30% tvarovek a spojovacího a závěsového materiálu. Viditelné potrubí bude opatřeno RAL dle architekta. (100% potrubí s RAL) | bm | 7 |  |  | 0 | 0 | 0 | 0
| Ostatní položky | [7 empty] | 0
2.1 | Vyhotovení dokumentace skutečného provedení - 4 paré | ks | 1
2.2 | Vyhotovení dokumentace ke kolaudaci, atesty, certifikáty… | ks | 1
2.3 | Ostatní montážnÍ a připojovací materiál | ks | 1
2.4 | Doprava materiálu na místo | ks | 1
2.5 | Likvidace odpadového materiálu | ks | 1
2.6 | Zaregulovaní systému VZT, zaškolení obsluhy se zařízením | ks | 1
2.7 | Ostatní stavební přípomoce, které nebyly požadovány po stavbě (dodatečné vrtání prostupů, začištění…) | ks | 1
| Přesuny hmot | [7 empty] | 0
3.1 | Přesuny hmot | ks | 1
[7 empty] | Celkem: |  | 0

## ZTI - KL
#RTSROZP# | Soupis prací
| Zakázka: |  |  | Venkovní bazén - objekt šaten - ZTI
Objekt:
Rozpočet:
| Objednatel: |  | Statutární město Karlovy Vary |  |  |  | IČ:
|  |  | Moskevská 2035/21 |  |  |  | DIČ:
|  | 36120 | Karlovy Vary
| Projektant: | [5 empty] | IČ:
DIČ:
| Zhotovitel: |  | Ing. Ondřej Vomáčka |  |  |  | IČ:
DIČ:
Vypracoval:
| Rozpis ceny | [6 empty] | Celkem
HSV | HSV
PSV | PSV
MON | MON | [6 empty] | 0
VN | Vedlejší náklady | [6 empty] | 0
ON | Ostatní náklady | [6 empty] | 0
| Celkem | [6 empty] | 0
Rekapitulace daní
| Základ pro sníženou DPH |  |  | 15 | % | 0 |  |  | CZK
| Snížená DPH |  |  | 15 | % | 0 |  |  | CZK
| Základ pro základní DPH |  |  | 21 | % | 0 |  |  | CZK
| Základní DPH |  |  | 21 | % | 0 |  |  | CZK
| Zaokrouhlení |  |  |  |  | 0.16 |  |  | CZK
| Cena celkem bez DPH |  |  |  |  | 0 |  |  | CZK
| Cena celkem s DPH |  |  |  |  | 1312613 |  |  | CZK
|  | v |  |  | dne |  | 2017-08-03
|  |  | Za zhotovitele |  |  |  | Za objednatele
Rekapitulace dílčích částí
#CASTI>> | Číslo | Název |  |  | Základ pro sníženou DPH | Základ pro základní DPH | DPH celkem | Cena celkem | %
1 |  |  |  |  | 0 | 0 |  | 1312612.84 | 100
| Celkem za stavbu |  |  |  | 0 | 0 | 0 | 1312612.84 | 100
Popis rozpočtu: -
| Rozvody je nutno cenit vč. závěsných a příchytných konstrukcí. Při zpracování nabídky je nutné vycházet ze všech částí dokumentace. Povinností dodavatele je překontrolovat specifikaci materiálu a případné chybějící položky doplnit a ocenit. Součástí ceny musí být veškeré náklady včetně dodávky a montáže tak, aby cena byla konečná. Dodávka akce se předpokládá včetně kompletní montáže, veškerého souvisejícího a montážního materiálu tak, aby celé zařízení bylo funkční a splňovalo všechny předpisy, které se na ně vztahují. | [8 empty] | Rozvody je nutno cenit vč. závěsných a příchytných konstrukcí. Při zpracování nabídky je nutné vycházet ze všech částí dokumentace. Povinností dodavatele je překontrolovat specifikaci materiálu a případné chybějící položky doplnit a ocenit. Součástí ceny musí být veškeré náklady včetně dodávky a montáže tak, aby cena byla konečná. Dodávka akce se předpokládá včetně kompletní montáže, veškerého souvisejícího a montážního materiálu tak, aby celé zařízení bylo funkční a splňovalo všechny předpisy, které se na ně vztahují.
Rekapitulace dílů
| Číslo | Název |  |  | Typ dílu |  |  | Celkem
| 1 | Zemní práce |  |  | HSV |  |  | 227829.1
| 5 | Komunikace |  |  | HSV |  |  | 98965.8
| 99 | Staveništní přesun hmot |  |  | HSV |  |  | 2184
| 721 | Vnitřní kanalizace |  |  | PSV |  |  | 407510.28
| 722 | Vnitřní vodovod |  |  | PSV |  |  | 208480.07
| 724 | Strojní vybavení |  |  | PSV |  |  | 39304.34
| 725 | Zařizovací předměty |  |  | PSV |  |  | 269863.91
| 726 | Instalační prefabrikáty |  |  | PSV |  |  | 58475.34
| Cena celkem | [6 empty] | 1312612.84
Note on D11: Název
Note on D12: Ulice
Note on D13: Ulice
Note on C13: PSČ
Note on I11: IČO
Note on I12: DIČ

## ZTI - Pol
Položkový rozpočet | [22 empty] | #TypZaznamu#
S: |  | Venkovní bazén - objekt šaten - ZTI | [20 empty] | STA
O: | [22 empty] | OBJ
R: | [22 empty] | ROZ
C: | [22 empty] | CAS_STR
P.č. | Číslo položky | Název položky | MJ | množství | cena / MJ | Celkem | Dodávka | Dodávka celk. | Montáž | Montáž celk. | DPH | cena s DPH | hmotnost / MJ | hmotnost celk.(t) | dem. hmotnost / MJ | dem. hmotnost celk.(t) | Ceník | Cen. soustava | Nhod / MJ | Nhod celk.
Díl: | 1 | Zemní práce |  |  |  | 0 |  | 55001.63 |  | 172827.47 |  | 0 |  | 175.3732 |  | 0 |  |  |  | 338 |  |  | DIL
1 | 132201212R00 | Hloubení rýh š.do 200 cm hor.3 do 1000m3,STROJNĚ | m3 | 244 |  | 0 | 0 | 0 | 137 | 33428 | 0 | 0 | 0 | 0 | 0 | 0 |  |  | 0.16 | 39.04 |  |  | POL1_0
2 | 132201219R00 | Příplatek za lepivost - hloubení rýh 200cm v hor.3 | m3 | 244 |  | 0 | 0 | 0 | 24.4 | 5953.6 | 0 | 0 | 0 | 0 | 0 | 0 |  |  | 0.084 | 20.5 |  |  | POL1_0
3 | 151101101R00 | Pažení a rozepření stěn rýh - příložné - hl.do 2 m | m2 | 276 |  | 0 | 10.28 | 2837.28 | 81.42 | 22471.92 | 0 | 0 | 0.00099 | 0.27324 | 0 | 0 |  |  | 0.236 | 65.14 |  |  | POL1_0
4 | 151101111R00 | Odstranění pažení stěn rýh - příložné - hl. do 2 m | m2 | 276 |  | 0 | 0 | 0 | 20 | 5520 | 0 | 0 | 0 | 0 | 0 | 0 |  |  | 0.07 | 19.32 |  |  | POL1_0
5 | 162701105R00 | Vodorovné přemístění výkopku z hor.1-4 do 10000 m | m3 | 103 |  | 0 | 0 | 0 | 250.5 | 25801.5 | 0 | 0 | 0 | 0 | 0 | 0 |  |  | 0.011 | 1.13 |  |  | POL1_0
6 | 199000002R00 | Poplatek za skládku horniny 1- 4 | m3 | 103 |  | 0 | 0 | 0 | 260 | 26780 | 0 | 0 | 0 | 0 | 0 | 0 |  |  | 0 | 0 |  |  | POL1_0
7 | 171201201R00 | Uložení sypaniny na skl.-sypanina na výšku přes 2m | m3 | 103 |  | 0 | 0 | 0 | 15 | 1545 | 0 | 0 | 0 | 0 | 0 | 0 |  |  | 0.009 | 0.93 |  |  | POL1_0
8 | 175101101RT2 | Obsyp potrubí bez prohození sypaniny, s dodáním štěrkopísku frakce 0 - 22 mm | m3 | 103 |  | 0 | 506.45 | 52164.35 | 368.55 | 37960.65 | 0 | 0 | 1.7 | 175.1 | 0 | 0 |  |  | 1.587 | 163.46 |  |  | POL1_0
9 | 174101101R00 | Zásyp jam, rýh, šachet se zhutněním | m3 | 141 |  | 0 | 0 | 0 | 94.8 | 13366.8 | 0 | 0 | 0 | 0 | 0 | 0 |  |  | 0.202 | 28.48 |  |  | POL1_0
Díl: | 5 | Komunikace |  |  |  | 0 |  | 25882.74 |  | 73083.06 |  | 0 |  | 35.9554 |  | 47.52 |  |  |  | 125.57 |  |  | DIL
10 | 599000010RAA | Rozebrání a oprava asfaltové komunikace, řezání, výměna podkladu tl. 30 cm, asfaltobet.7 cm | m2 | 54 |  | 0 | 452.26 | 24422.04 | 1350.74 | 72939.96 | 0 | 0 | 0.65983 | 35.6308 | 0.88 | 47.52 |  |  | 2.3212 | 125.35 |  |  | POL2_0
11 | 573111112R00 | Postřik živičný infiltr.+ posyp,z asfaltu 1 kg/m2 | m2 | 54 |  | 0 | 27.05 | 1460.7 | 2.65 | 143.1 | 0 | 0 | 0.00601 | 0.32454 | 0 | 0 |  |  | 0.004 | 0.22 |  |  | POL1_0
Díl: | 99 | Staveništní přesun hmot |  |  |  | 0 |  | 0 |  | 2184 |  | 0 |  | 0 |  | 0 |  |  |  | 0 |  |  | DIL
12 | 998225311R00 | Přesun hmot, oprava komunikací, kryt živič. a bet. | t | 84 |  | 0 | 0 | 0 | 26 | 2184 | 0 | 0 | 0 | 0 | 0 | 0 |  |  | 0 | 0 |  |  | POL1_0
Díl: | 721 | Vnitřní kanalizace |  |  |  | 0 |  | 97835.53 |  | 309674.75 |  | 0 |  | 0.9965 |  | 0 |  |  |  | 231.82 |  |  | DIL
13 | 721176222R00 | Potrubí KG svodné (ležaté) v zemi D 110 x 3,2 mm | m | 44 |  | 0 | 202.4 | 8905.6 | 265.1 | 11664.4 | 0 | 0 | 0.00209 | 0.09196 | 0 | 0 |  |  | 0.8 | 35.2 |  |  | POL1_0
14 | 721176223R00 | Potrubí KG svodné (ležaté) v zemi D 125 x 3,2 mm | m | 104 |  | 0 | 300.9 | 31293.6 | 265.1 | 27570.4 | 0 | 0 | 0.0025 | 0.26 | 0 | 0 |  |  | 0.8 | 83.2 |  |  | POL1_0
15 | 721176224R00 | Potrubí KG svodné (ležaté) v zemi D 160 x 4,0 mm | m | 38 |  | 0 | 371.75 | 14126.5 | 182.25 | 6925.5 | 0 | 0 | 0.00355 | 0.1349 | 0 | 0 |  |  | 0.55 | 20.9 |  |  | POL1_0
16 | 721176001R00 | Potrubí KG svodné (ležaté) v zemi D 160 SN8 | m | 33 |  | 0 | 371.75 | 12267.75 | 286.25 | 9446.25 | 0 | 0 | 0.00355 | 0.11715 | 0 | 0 |  |  | 0.55 | 18.15 |  |  | POL1_0
17 | 721176114R00 | Potrubí HT odpadní svislé D 75 x 1,9 mm | m | 12 |  | 0 | 164.48 | 1973.76 | 271.02 | 3252.24 | 0 | 0 | 0.00078 | 0.00936 | 0 | 0 |  |  | 0.819 | 9.83 |  |  | POL1_0
18 | 721176115R00 | Potrubí HT odpadní svislé D 110 x 2,7 mm | m | 24 |  | 0 | 223.26 | 5358.24 | 263.74 | 6329.76 | 0 | 0 | 0.00131 | 0.03144 | 0 | 0 |  |  | 0.797 | 19.13 |  |  | POL1_0
19 | 721176102R00 | Potrubí HT připojovací D 40 x 1,8 mm | m | 9 |  | 0 | 62.96 | 566.64 | 106.04 | 954.36 | 0 | 0 | 0.00038 | 0.00342 | 0 | 0 |  |  | 0.32 | 2.88 |  |  | POL1_0
20 | 721176103R00 | Potrubí HT připojovací D 50 x 1,8 mm | m | 15 |  | 0 | 65.55 | 983.25 | 118.95 | 1784.25 | 0 | 0 | 0.00047 | 0.00705 | 0 | 0 |  |  | 0.359 | 5.39 |  |  | POL1_0
21 | 721176105R00 | Potrubí HT připojovací D 110 x 2,7 mm | m | 7 |  | 0 | 200.31 | 1402.17 | 388.69 | 2720.83 | 0 | 0 | 0.00152 | 0.01064 | 0 | 0 |  |  | 1.173 | 8.21 |  |  | POL1_0
22 | 721194104R00 | Vyvedení odpadních výpustek D 40 x 1,8 | kus | 8 |  | 0 | 0 | 0 | 52 | 416 | 0 | 0 | 0 | 0 | 0 | 0 |  |  | 0.157 | 1.26 |  |  | POL1_0
23 | 721194105R00 | Vyvedení odpadních výpustek D 50 x 1,8 | kus | 26 |  | 0 | 0 | 0 | 57.7 | 1500.2 | 0 | 0 | 0 | 0 | 0 | 0 |  |  | 0.174 | 4.52 |  |  | POL1_0
24 | 721194109R00 | Vyvedení odpadních výpustek D 110 x 2,3 | kus | 13 |  | 0 | 0 | 0 | 85.8 | 1115.4 | 0 | 0 | 0 | 0 | 0 | 0 |  |  | 0.259 | 3.37 |  |  | POL1_0
25 | 721211001R00 | Vpusť dvorní 250/250, vodorovný odtok, D 110 mm, lit.poklop, sada nástavec 200 | kus | 2 |  | 0 | 1940.59 | 3881.18 | 5479.41 | 10958.82 | 0 | 0 | 0.08202 | 0.16404 | 0 | 0 |  |  | 0.3 | 0.6 |  |  | POL1_0
26 | 721223001R00 | Vpusť podlahová se zápachovou uzávěrkou, boční, D 40/50 mm, nerez mřížka 115x115, typ nap. podlaha | kus | 15 |  | 0 | 977.73 | 14665.95 | 372.27 | 5584.05 | 0 | 0 | 0.00096 | 0.0144 | 0 | 0 |  |  | 0.2 | 3 |  |  | POL1_0
27 | 721242111R00 | Lapač střešních splavenin PP D 110 mm | kus | 2 |  | 0 | 652.32 | 1304.64 | 165.68 | 331.36 | 0 | 0 | 0.0758 | 0.1516 | 0 | 0 |  |  | 0.5 | 1 |  |  | POL1_0
28 | 721273200R00 | Souprava ventilační střešní, souprava větrací hlavice PP D 110 mm | kus | 2 |  | 0 | 413.76 | 827.52 | 96.24 | 192.48 | 0 | 0 | 0.00027 | 0.00054 | 0 | 0 |  |  | 0.333 | 0.67 |  |  | POL1_0
29 | 721172111R00 | Kanalizační šachta DN400/150 přímá, hl.1,5m, tel. poklop | kus | 1 |  | 0 | 0 | 0 | 6800 | 6800 | 0 | 0 | 0 | 0 | 0 | 0 |  |  | 0 | 0 |  |  | POL1_0
30 | 721170001R00 | Liniové odvodnění tl. 100/135mm, lit. mříž, min. B125, různé spády, vč. dopoj. potrubí, betonu | m | 44 |  | 0 | 0 | 0 | 3200 | 140800 | 0 | 0 | 0 | 0 | 0 | 0 |  |  | 0 | 0 |  |  | POL1_0
31 | 721172001R00 | Kanalizační šachta DN600/150, tvar L, pokl Li D400, nástavová trubka 1,5m | kus | 1 |  | 0 | 0 | 0 | 12300 | 12300 | 0 | 0 | 0 | 0 | 0 | 0 |  |  | 0 | 0 |  |  | POL1_0
32 | 721172002R00 | Kanalizační šachta DN600/150, tvar T, pokl Li D400, nástavová trubka 2,0m | kus | 1 |  | 0 | 0 | 0 | 13100 | 13100 | 0 | 0 | 0 | 0 | 0 | 0 |  |  | 0 | 0 |  |  | POL1_0
33 | 721170002R00 | Napojení potrubí DN150 na stáv. rev. šachtu, vč. začištění a oprav | kus | 1 |  | 0 | 0 | 0 | 2300 | 2300 | 0 | 0 | 0 | 0 | 0 | 0 |  |  | 0 | 0 |  |  | POL1_0
34 | 721170003R00 | Vysazení odbočky na stávajícím potrubí, 200/150 | kus | 10 |  | 0 | 0 | 0 | 3200 | 32000 | 0 | 0 | 0 | 0 | 0 | 0 |  |  | 0 | 0 |  |  | POL1_0
35 | 721290111R00 | Zkouška těsnosti kanalizace vodou DN 125 | m | 215 |  | 0 | 0.56 | 120.4 | 15.94 | 3427.1 | 0 | 0 | 0 | 0 | 0 | 0 |  |  | 0.048 | 10.32 |  |  | POL1_0
36 | 721290112R00 | Zkouška těsnosti kanalizace vodou DN 200 | m | 71 |  | 0 | 2.23 | 158.33 | 19.57 | 1389.47 | 0 | 0 | 0 | 0 | 0 | 0 |  |  | 0.059 | 4.19 |  |  | POL1_0
37 | 998721201R00 | Přesun hmot pro vnitřní kanalizaci, výšky do 6 m | % | 1.7 |  | 0 | 0 | 0 | 4006.99 | 6811.88 | 0 | 0 | 0 | 0 | 0 | 0 |  |  | 0 | 0 |  |  | POL1_0
Díl: | 722 | Vnitřní vodovod |  |  |  | 0 |  | 55003.46 |  | 153476.61 |  | 0 |  | 0.27022 |  | 0 |  |  |  | 209.01 |  |  | DIL
38 | 722171212R00 | Potrubí z PEHD, D 25 x 2,3 mm | m | 8 |  | 0 | 109.52 | 876.16 | 229.98 | 1839.84 | 0 | 0 | 0.00052 | 0.00416 | 0 | 0 |  |  | 0.734 | 5.87 |  |  | POL1_0
39 | 722171213R00 | Potrubí z PEHD, D 32 x 3,0 mm | m | 49 |  | 0 | 151.13 | 7405.37 | 235.37 | 11533.13 | 0 | 0 | 0.00059 | 0.02891 | 0 | 0 |  |  | 0.755 | 37 |  |  | POL1_0
40 | 722171214R00 | Potrubí z PEHD, D 40 x 3,7 mm | m | 74 |  | 0 | 221.7 | 16405.8 | 261.3 | 19336.2 | 0 | 0 | 0.0008 | 0.0592 | 0 | 0 |  |  | 0.856 | 63.34 |  |  | POL1_0
41 | 722171215R00 | Potrubí z PEHD, D 50 x 4,6 mm | m | 36 |  | 0 | 339.47 | 12220.92 | 268.53 | 9667.08 | 0 | 0 | 0.00105 | 0.0378 | 0 | 0 |  |  | 0.878 | 31.61 |  |  | POL1_0
42 | 722171001R00 | PE T-Kus D40/D32 svěrné | kus | 1 |  | 0 | 0 | 0 | 141 | 141 | 0 | 0 | 0 | 0 | 0 | 0 |  |  | 0 | 0 |  |  | POL1_0
43 | 722171002R00 | PE T-Kus D50/D40 svěrné | kus | 1 |  | 0 | 0 | 0 | 173 | 173 | 0 | 0 | 0 | 0 | 0 | 0 |  |  | 0 | 0 |  |  | POL1_0
44 | 722171003R00 | PE T-Kus D40/D40 svěrné | kus | 1 |  | 0 | 0 | 0 | 147 | 147 | 0 | 0 | 0 | 0 | 0 | 0 |  |  | 0 | 0 |  |  | POL1_0
45 | 722171004R00 | PE T-Kus D50/D50 svěrné | kus | 1 |  | 0 | 0 | 0 | 185 | 185 | 0 | 0 | 0 | 0 | 0 | 0 |  |  | 0 | 0 |  |  | POL1_0
46 | 722171005R00 | PE RED D40/D32 svěrné | kus | 4 |  | 0 | 0 | 0 | 77 | 308 | 0 | 0 | 0 | 0 | 0 | 0 |  |  | 0 | 0 |  |  | POL1_0
47 | 722171006R00 | PE RED D50/D40 svěrné | kus | 1 |  | 0 | 0 | 0 | 112 | 112 | 0 | 0 | 0 | 0 | 0 | 0 |  |  | 0 | 0 |  |  | POL1_0
48 | 722171007R00 | PE RED D50/D32 svěrné | kus | 1 |  | 0 | 0 | 0 | 110 | 110 | 0 | 0 | 0 | 0 | 0 | 0 |  |  | 0 | 0 |  |  | POL1_0
49 | 722171008R00 | PE RED D32/D25 svěrné | kus | 1 |  | 0 | 0 | 0 | 54 | 54 | 0 | 0 | 0 | 0 | 0 | 0 |  |  | 0 | 0 |  |  | POL1_0
50 | 722171000R00 | Chránička flex DN100 | m | 30 |  | 0 | 0 | 0 | 195 | 5850 | 0 | 0 | 0 | 0 | 0 | 0 |  |  | 0 | 0 |  |  | POL1_0
51 | 722000001R00 | Zásyp drcené pěnové sklo, frakce 8/16mm, 0,086 W/mK | m3 | 21 |  | 0 | 0 | 0 | 1675 | 35175 | 0 | 0 | 0 | 0 | 0 | 0 |  |  | 0 | 0 |  |  | POL1_0
52 | 722000002R00 | Vododovní plastová šachta 1500x1000x1800mm, pok.600x600 D400, vč. želbet, KARI 8/100/100 | soubor | 1 |  | 0 | 0 | 0 | 18900 | 18900 | 0 | 0 | 0 | 0 | 0 | 0 |  |  | 0 | 0 |  |  | POL1_0
53 | 722174022R00 | Potrubí z PPR, D 20 x 3,4 mm, PN 20 | m | 31 |  | 0 | 0 | 0 | 218 | 6758 | 0 | 0 | 0.00078 | 0.02418 | 0 | 0 |  |  | 0 | 0 |  |  | POL1_0
54 | 722174023R00 | Potrubí z PPR, D 25 x 4,3 mm, PN 20 | m | 9 |  | 0 | 0 | 0 | 266 | 2394 | 0 | 0 | 0.00096 | 0.00864 | 0 | 0 |  |  | 0 | 0 |  |  | POL1_0
55 | 722174024R00 | Potrubí z PPR, D 32 x 5,4 mm, PN 20 | m | 8 |  | 0 | 0 | 0 | 319 | 2552 | 0 | 0 | 0.00125 | 0.01 | 0 | 0 |  |  | 0 | 0 |  |  | POL1_0
56 | 722174025R00 | Potrubí z PPR, D 40 x 6,7 mm, PN 20 | m | 1 |  | 0 | 0 | 0 | 393 | 393 | 0 | 0 | 0.00256 | 0.00256 | 0 | 0 |  |  | 0 | 0 |  |  | POL1_0
57 | 722174026R00 | Potrubí z PPR, D 50 x 8,4 mm, PN 20 | m | 15 |  | 0 | 0 | 0 | 523 | 7845 | 0 | 0 | 0.00364 | 0.0546 | 0 | 0 |  |  | 0 | 0 |  |  | POL1_0
58 | 722151112R00 | Potrubí nerez D 15 x 1,0 mm | m | 8 |  | 0 | 376.73 | 3013.84 | 78.27 | 626.16 | 0 | 0 | 0.00063 | 0.00504 | 0 | 0 |  |  | 0.239 | 1.91 |  |  | POL1_0
59 | 722151113R00 | Potrubí nerez D 18 x 1,0 mm | m | 2 |  | 0 | 429.77 | 859.54 | 86.23 | 172.46 | 0 | 0 | 0.00073 | 0.00146 | 0 | 0 |  |  | 0.263 | 0.53 |  |  | POL1_0
60 | 722151114R00 | Potrubí nerez D 22 x 1,2 mm | m | 2 |  | 0 | 538.14 | 1076.28 | 89.86 | 179.72 | 0 | 0 | 0.00095 | 0.0019 | 0 | 0 |  |  | 0.274 | 0.55 |  |  | POL1_0
61 | 722181212RT7 | Izolace návleková PE tl. stěny 9 mm, vnitřní průměr 22 mm | m | 22 |  | 0 | 22.4 | 492.8 | 37.3 | 820.6 | 0 | 0 | 3e-05 | 0.00066 | 0 | 0 |  |  | 0.129 | 2.84 |  |  | POL1_0
62 | 722181212RT8 | Izolace návleková PE tl. stěny 9 mm, vnitřní průměr 25 mm | m | 9 |  | 0 | 24.2 | 217.8 | 37.3 | 335.7 | 0 | 0 | 6e-05 | 0.00054 | 0 | 0 |  |  | 0.129 | 1.16 |  |  | POL1_0
63 | 722181212RU1 | Izolace návleková PE tl. stěny 9 mm, vnitřní průměr 32 mm | m | 8 |  | 0 | 26.45 | 211.6 | 41.05 | 328.4 | 0 | 0 | 5e-05 | 0.0004 | 0 | 0 |  |  | 0.142 | 1.14 |  |  | POL1_0
64 | 722181212RV9 | Izolace návleková PE tl. stěny 9 mm, vnitřní průměr 40 mm | m | 1 |  | 0 | 31.32 | 31.32 | 45.38 | 45.38 | 0 | 0 | 9e-05 | 9e-05 | 0 | 0 |  |  | 0.157 | 0.16 |  |  | POL1_0
65 | 722181212RW6 | Izolace návleková PE tl. stěny 9 mm, vnitřní průměr 50 mm | m | 15 |  | 0 | 36.95 | 554.25 | 49.15 | 737.25 | 0 | 0 | 0.00012 | 0.0018 | 0 | 0 |  |  | 0.17 | 2.55 |  |  | POL1_0
66 | 722181213RT5 | Izolace návleková PE tl. stěny 13 mm, vnitřní průměr 15 mm | m | 8 |  | 0 | 22.66 | 181.28 | 39.04 | 312.32 | 0 | 0 | 2e-05 | 0.00016 | 0 | 0 |  |  | 0.135 | 1.08 |  |  | POL1_0
67 | 722181213RT6 | Izolace návleková PE tl. stěny 13 mm, vnitřní průměr 18 mm | m | 2 |  | 0 | 26.26 | 52.52 | 39.04 | 78.08 | 0 | 0 | 3e-05 | 6e-05 | 0 | 0 |  |  | 0.135 | 0.27 |  |  | POL1_0
68 | 722181213RT7 | Izolace návleková PE tl. stěny 13 mm, vnitřní průměr 22 mm | m | 11 |  | 0 | 27.4 | 301.4 | 37.3 | 410.3 | 0 | 0 | 4e-05 | 0.00044 | 0 | 0 |  |  | 0.129 | 1.42 |  |  | POL1_0
69 | 722181213RV9 | Izolace návleková PE tl. stěny 13 mm, vnitřní průměr 40 mm | m | 39 |  | 0 | 43.92 | 1712.88 | 45.38 | 1769.82 | 0 | 0 | 0.00011 | 0.00429 | 0 | 0 |  |  | 0.157 | 6.12 |  |  | POL1_0
70 | 722190401R00 | Vyvedení a upevnění výpustek DN 15 | kus | 40 |  | 0 | 0 | 0 | 153.5 | 6140 | 0 | 0 | 0 | 0 | 0 | 0 |  |  | 0.425 | 17 |  |  | POL1_0
71 | 722202213R00 | Nástěnka MZD PP-R D 20xR1/2 | kus | 30 |  | 0 | 54.42 | 1632.6 | 88.58 | 2657.4 | 0 | 0 | 0.00018 | 0.0054 | 0 | 0 |  |  | 0.254 | 7.62 |  |  | POL1_0
72 | 722202221R00 | Komplet nástěnný MZD PP-R D 20xR1/2 | kus | 2 |  | 0 | 197.32 | 394.64 | 177.18 | 354.36 | 0 | 0 | 0.00041 | 0.00082 | 0 | 0 |  |  | 0.508 | 1.02 |  |  | POL1_0
73 | 722202001R00 | Nástěnka nerez, lisovací D15xR1/2 | kus | 6 |  | 0 | 0 | 0 | 450 | 2700 | 0 | 0 | 0 | 0 | 0 | 0 |  |  | 0 | 0 |  |  | POL1_0
74 | 722224111R00 | Kohouty plnicí a vypouštěcí DN 15 | kus | 2 |  | 0 | 64.5 | 129 | 27.5 | 55 | 0 | 0 | 0.00039 | 0.00078 | 0 | 0 |  |  | 0.083 | 0.17 |  |  | POL1_0
75 | 722237121R00 | Kohout kulový,2xvnitřní záv. DN 15 | kus | 2 |  | 0 | 129.81 | 259.62 | 54.69 | 109.38 | 0 | 0 | 0.00018 | 0.00036 | 0 | 0 |  |  | 0.165 | 0.33 |  |  | POL1_0
76 | 722237124R00 | Kohout kulový,2xvnitřní záv. DN 32 | kus | 2 |  | 0 | 445.87 | 891.74 | 89.13 | 178.26 | 0 | 0 | 0.00068 | 0.00136 | 0 | 0 |  |  | 0.269 | 0.54 |  |  | POL1_0
77 | 722237125R00 | Kohout kulový,2xvnitřní záv. DN 40 | kus | 3 |  | 0 | 658.68 | 1976.04 | 116.32 | 348.96 | 0 | 0 | 0.00104 | 0.00312 | 0 | 0 |  |  | 0.351 | 1.05 |  |  | POL1_0
78 | 722237621R00 | Ventil zpětný,2xvnitřní závit DN 15 | kus | 2 |  | 0 | 116.81 | 233.62 | 54.69 | 109.38 | 0 | 0 | 0.00011 | 0.00022 | 0 | 0 |  |  | 0.165 | 0.33 |  |  | POL1_0
79 | 722237624R00 | Ventil zpětný,2xvnitřní závit DN 32 | kus | 1 |  | 0 | 331.87 | 331.87 | 89.13 | 89.13 | 0 | 0 | 0.00035 | 0.00035 | 0 | 0 |  |  | 0.269 | 0.27 |  |  | POL1_0
80 | 722237625R00 | Ventil zpětný,2xvnitřní závit DN 40 | kus | 1 |  | 0 | 414.68 | 414.68 | 116.32 | 116.32 | 0 | 0 | 0.00058 | 0.00058 | 0 | 0 |  |  | 0.351 | 0.35 |  |  | POL1_0
81 | 722223181R00 | Kohout kulový výtokový, DN 15 | kus | 1 |  | 0 | 176 | 176 | 27.5 | 27.5 | 0 | 0 | 0.00024 | 0.00024 | 0 | 0 |  |  | 0.083 | 0.08 |  |  | POL1_0
82 | 722265117R00 | Vodoměr domovní SV DN32x260mm, Qn 6,0 | kus | 1 |  | 0 | 2552.27 | 2552.27 | 157.73 | 157.73 | 0 | 0 | 0.00709 | 0.00709 | 0 | 0 |  |  | 0.476 | 0.48 |  |  | POL1_0
83 | 722231141R00 | Ventil pojistný rohový G 1/2 | kus | 2 |  | 0 | 0 | 0 | 354 | 708 | 0 | 0 | 0.00029 | 0.00058 | 0 | 0 |  |  | 0 | 0 |  |  | POL1_0
84 | 722151001R00 | Přechod PE D32/Nerez 22x1,2 | kus | 2 |  | 0 | 0 | 0 | 350 | 700 | 0 | 0 | 0 | 0 | 0 | 0 |  |  | 0 | 0 |  |  | POL1_0
85 | 722280106R00 | Tlaková zkouška vodovodního potrubí DN 32 | m | 192 |  | 0 | 0.18 | 34.56 | 9.62 | 1847.04 | 0 | 0 | 0 | 0 | 0 | 0 |  |  | 0.029 | 5.57 |  |  | POL1_0
86 | 722280107R00 | Tlaková zkouška vodovodního potrubí DN 40 | m | 51 |  | 0 | 0.21 | 10.71 | 10.29 | 524.79 | 0 | 0 | 0 | 0 | 0 | 0 |  |  | 0.031 | 1.58 |  |  | POL1_0
87 | 722290234R00 | Proplach a dezinfekce vodovod.potrubí DN 80 | m | 243 |  | 0 | 1.45 | 352.35 | 20.55 | 4993.65 | 0 | 0 | 1e-05 | 0.00243 | 0 | 0 |  |  | 0.062 | 15.07 |  |  | POL1_0
88 | 998722201R00 | Přesun hmot pro vnitřní vodovod, výšky do 6 m | % | 1.15 |  | 0 | 0 | 0 | 2061.1 | 2370.27 | 0 | 0 | 0 | 0 | 0 | 0 |  |  | 0 | 0 |  |  | POL1_0
Díl: | 724 | Strojní vybavení |  |  |  | 0 |  | 30.86 |  | 39273.48 |  | 0 |  | 0.0134 |  | 0 |  |  |  | 8.23 |  |  | DIL
89 | 724211192R00 | Montáž domovní vodárny, bez potrubí a čerp.stanice | kus | 1 |  | 0 | 30.86 | 30.86 | 2554.14 | 2554.14 | 0 | 0 | 0.0134 | 0.0134 | 0 | 0 |  |  | 8.233 | 8.23 |  |  | POL1_0
90 | 724210001R00 | Čerpací stanice Q=4,3m3/h; H=80m, frekvenční měnič, nerez, exp 25litrů, tlak. spínač | kus | 1 |  | 0 | 0 | 0 | 36450 | 36450 | 0 | 0 | 0 | 0 | 0 | 0 |  |  | 0 | 0 |  |  | POL1_0
91 | 998724201R00 | Přesun hmot pro strojní vybavení, výšky do 6 m | % | 0.69 |  | 0 | 0 | 0 | 390.35 | 269.34 | 0 | 0 | 0 | 0 | 0 | 0 |  |  | 0 | 0 |  |  | POL1_0
Díl: | 725 | Zařizovací předměty |  |  |  | 0 |  | 134785.28 |  | 135078.63 |  | 0 |  | 0.50132 |  | 0 |  |  |  | 46.99 |  |  | DIL
92 | 725014131R00 | Klozet závěsný + sedátko, bílý | kus | 10 |  | 0 | 3030.2 | 30302 | 364.8 | 3648 | 0 | 0 | 0.01772 | 0.1772 | 0 | 0 |  |  | 0.973 | 9.73 |  |  | POL1_0
93 | 725013125R00 | Kloz.kombi ZTP,nádrž s arm.odpad vodor,bílý | kus | 2 |  | 0 | 5637.64 | 11275.28 | 562.36 | 1124.72 | 0 | 0 | 0.02822 | 0.05644 | 0 | 0 |  |  | 1.5 | 3 |  |  | POL1_0
94 | 725019101R00 | Výlevka stojící s plastovou mřížkou, vč. splach. nádržky | kus | 1 |  | 0 | 4156.37 | 4156.37 | 768.63 | 768.63 | 0 | 0 | 0.01444 | 0.01444 | 0 | 0 |  |  | 1.25 | 1.25 |  |  | POL1_0
95 | 725017134R00 | Umyvadlo na šrouby 60 x 45 cm, bílé | kus | 6 |  | 0 | 1198.22 | 7189.32 | 445.78 | 2674.68 | 0 | 0 | 0.01901 | 0.11406 | 0 | 0 |  |  | 1.189 | 7.13 |  |  | POL1_0
96 | 725017153R00 | Umyvadlo invalidní 64 x 55 cm, bílé | kus | 2 |  | 0 | 1530.23 | 3060.46 | 469.77 | 939.54 | 0 | 0 | 0.01701 | 0.03402 | 0 | 0 |  |  | 1.253 | 2.51 |  |  | POL1_0
97 | 725122232R00 | Pisoárs radarovým splachováním 230V, integrovaný zdroj | kus | 5 |  | 0 | 9437.95 | 47189.75 | 497.05 | 2485.25 | 0 | 0 | 0.016 | 0.08 | 0 | 0 |  |  | 1.5 | 7.5 |  |  | POL1_0
98 | 725299101R00 | Montáž koupelnových doplňků - mýdelníků, držáků ap | kus | 20 |  | 0 | 10.65 | 213 | 109.35 | 2187 | 0 | 0 | 3e-05 | 0.0006 | 0 | 0 |  |  | 0.33 | 6.6 |  |  | POL1_0
99 | 725 29-0002.M00 | Držák toaletního papíru, nerez | kus | 12 |  | 0 | 420 | 5040 | 0 | 0 | 0 | 0 | 0 | 0 | 0 | 0 |  |  | 0 | 0 |  |  | POL3_0
100 | 725 29-0001.M00 | Mýdelník jednoduchý, nerez | kus | 8 |  | 0 | 380 | 3040 | 0 | 0 | 0 | 0 | 0 | 0 | 0 | 0 |  |  | 0 | 0 |  |  | POL3_0
101 | 725534112R00 | Ohřívač elektr. zásob.tlak. 5 litrů | kus | 2 |  | 0 | 2671.99 | 5343.98 | 168.01 | 336.02 | 0 | 0 | 0.00437 | 0.00874 | 0 | 0 |  |  | 0.507 | 1.01 |  |  | POL1_0
102 | 725000001R00 | Příslušenství k WC pro invalidy, madla | kus | 2 |  | 0 | 0 | 0 | 8200 | 16400 | 0 | 0 | 0 | 0 | 0 | 0 |  |  | 0 | 0 |  |  | POL1_0
103 | 725000002R00 | Příslušenství ke sprše pro invalidy, madla, sedátko | kus | 2 |  | 0 | 0 | 0 | 12500 | 25000 | 0 | 0 | 0 | 0 | 0 | 0 |  |  | 0 | 0 |  |  | POL1_0
104 | 725240005R00 | Nerezový sprchový vtok do dlažby115x115, typ. napojení pdl kryt | kus | 4 |  | 0 | 0 | 0 | 2150 | 8600 | 0 | 0 | 0 | 0 | 0 | 0 |  |  | 0 | 0 |  |  | POL1_0
105 | 725814102R00 | Ventil rohový DN 15 x DN 10 | kus | 23 |  | 0 | 137.41 | 3160.43 | 41.09 | 945.07 | 0 | 0 | 0.00024 | 0.00552 | 0 | 0 |  |  | 0.124 | 2.85 |  |  | POL1_0
106 | 725823001R00 | Baterie umyvadlová stoján. ruční, bez otvír.odpadu, jednovtoková | kus | 6 |  | 0 | 1767.53 | 10605.18 | 147.47 | 884.82 | 0 | 0 | 0.00085 | 0.0051 | 0 | 0 |  |  | 0.445 | 2.67 |  |  | POL1_0
107 | 725823111R00 | Baterie umyvadlová stoján. ruční, bez otvír.odpadu | kus | 2 |  | 0 | 1767.53 | 3535.06 | 147.47 | 294.94 | 0 | 0 | 0.00085 | 0.0017 | 0 | 0 |  |  | 0.445 | 0.89 |  |  | POL1_0
108 | 725823002R00 | Baterie nástěnná k výlevce, dlouhé raménko | kus | 1 |  | 0 | 0 | 0 | 1860 | 1860 | 0 | 0 | 0 | 0 | 0 | 0 |  |  | 0 | 0 |  |  | POL1_0
109 | 725840001R00 | Baterie sprchová tlačítková podomítková, jednovtoková, nerez | kus | 6 |  | 0 | 0 | 0 | 3250 | 19500 | 0 | 0 | 0 | 0 | 0 | 0 |  |  | 0 | 0 |  |  | POL1_0
110 | 725840002R00 | Nerezová hlavová sprcha, min. prum 300 mm | kus | 6 |  | 0 | 0 | 0 | 7230 | 43380 | 0 | 0 | 0 | 0 | 0 | 0 |  |  | 0 | 0 |  |  | POL1_0
111 | 725980122R00 | Dvířka z plastu, 200 x 300 mm | kus | 5 |  | 0 | 134.89 | 674.45 | 122.61 | 613.05 | 0 | 0 | 0.0007 | 0.0035 | 0 | 0 |  |  | 0.37 | 1.85 |  |  | POL1_0
112 | 998725201R00 | Přesun hmot pro zařizovací předměty, výšky do 6 m | % | 1.29 |  | 0 | 0 | 0 | 2664.27 | 3436.91 | 0 | 0 | 0 | 0 | 0 | 0 |  |  | 0 | 0 |  |  | POL1_0
Díl: | 726 | Instalační prefabrikáty |  |  |  | 0 |  | 51336 |  | 7139.34 |  | 0 |  | 0.09 |  | 0 |  |  |  | 17.7 |  |  | DIL
113 | 726211121R00 | Modul WC pro zazdění, h 108 cm | kus | 10 |  | 0 | 5133.6 | 51336 | 706.4 | 7064 | 0 | 0 | 0.009 | 0.09 | 0 | 0 |  |  | 1.77 | 17.7 |  |  | POL1_0
114 | 998726221R00 | Přesun hmot pro předstěnové systémy, výšky do 6 m | % | 1.29 |  | 0 | 0 | 0 | 58.4 | 75.34 | 0 | 0 | 0 | 0 | 0 | 0 |  |  | 0 | 0 |  |  | POL1_0
| CELKEM |  |  |  |  | 0 | [14 empty] | 15 | 21
END

## EI
strana: 1
č.p. |  | Popis
Celkem
Stavba: KARLOVY VARY,VENKOVNÍ BAZÉN-OBJEKT ŠATEN
p.č.137/3,136/31,136/30,136/1,136/15,136/16 k.ú.Tuhnice
SESTAVENÍ ELEKTROINSTALACE -( cena bez DPH)
1. |  | SILNOPROUD |  |  |  | 0
2. |  | ROZVADĚČE-DODÁVKA |  |  |  | 0
3. |  | HZS |  |  |  | 0
4. |  | Nouzová signalizace WC |  |  |  | 0
|  | ELEKTROINSTALACE-CELKEM |  |  |  | 0
strana: 2
č.p. | ceník.položka | Materiál-popis | Mn.j. | Množství | Dodávka | Dodávka | Montáž | Montáž
[5 empty] | jednotková | celkem | jednotková | celkem
SILNOPROUD
Krabice,trubky,příchytky
1. | 210 01-0321 | Krabice svorková vč.svorkov.a víčka | ks | 32 |  | 0 |  | 0
2. | 210 03-0513 | Ochran.ekvipotenc.přípojnice vč.víka | ks | 2 |  | 0 |  | 0
3. | 210 01-0351 | Krabice plastová nástěnná IP65 vč. svorek | ks | 6 |  | 0 |  | 0
4. | 210 02-0121 | Lišta LV 40x40 | m | 20 |  | 0 |  | 0
5. | 210 02-0951 | Výstražné a označ.tabulky | ks | 12 |  | 0 |  | 0
6. | 210 01-0124 | Trubka PVC tuhá pr25mm(1250N) do betonu | m | 15 |  | 0 |  | 0
7. | 210 02-0228 | Drátěný žlab 50x50 vč. uchycení do stropu,hmoždinek
8. |  | a nosného výložníku | m | 15 |  | 0 |  | 0
9. | 210 02-0229 | Drátěný žlab 100x50 vč. uchycení do stropu,hmoždinek
10. |  | a nosného výložníku | m | 55 |  | 0 |  | 0
Kabely,šnůry,vodiče
11. | 210 80-0101 | Kabel CYKY-O 2x1,5 | m | 285 |  | 0 |  | 0
12. | 210 80-0105 | Kabel CYKY-O 3x1,5 | m | 40 |  | 0 |  | 0
13. | 210 80-0105 | Kabel CYKY-J 3x1,5 | m | 480 |  | 0 |  | 0
14. | 210 80-0106 | Kabel CYKY-J 3x2,5 | m | 210 |  | 0 |  | 0
15. | 210 80-0115 | Kabel CYKY-J 5x1,5 | m | 25 |  | 0 |  | 0
16. | 210 80-0116 | Kabel CYKY-J 5x2,5 | m | 35 |  | 0 |  | 0
17. | 210 81-0576 | Kabel CYKY-J 5x4 | m | 40 |  | 0 |  | 0
18. | 210 80-0004 | Vodič CYA 6 mm2 zž | m | 60 |  | 0 |  | 0
19. | 210 80-2428 | Kabel SYKFY 2x2x0,5 | m | 30 |  | 0 |  | 0
20. | 210 80-2428 | Kabel FTP4x2x0,5 Cat.5E | m | 90 |  | 0 |  | 0
21. | 210 10-0001 | Ukončení vodičů v rozvad.vč.zapoj.do 2.5 mm2 | ks | 80 | 0 | 0 |  | 0
22. | 210 10-0002 | Ukončení vodičů v rozvad.vč.zapoj.do 6 mm2 | ks | 10 | 0 | 0 |  | 0
23. | 210 10-0003 | Ukončení vodičů v rozvaděči vč.zapoj.do 10 mm2 | ks | 60 | 0 | 0 |  | 0
24. | 210 10-0281 | Ukončení kabelů CYKY do 5x4 | ks | 2 | 0 | 0 |  | 0
25. | 210 10-0014 | Popisné štítky na kabely | ks | 25 | 0 | 0 |  | 0
Vypínače,přepínače,tlačítka, zásuvky
26. | 210 11-0001 | Vypínač 1-pól.IP44 nástěnný | ks | 21 |  | 0 |  | 0
27. | 210 11-0001 | Vypínač sériový IP44 nástěnný | ks | 2 |  | 0 |  | 0
28. | 210 11-1052 | Zásuvka do vlhka 230V/16A IP44 nástěnná | ks | 6 |  | 0 |  | 0
29. | 210 11-1052 | Zásuvka 400V/16A 5-ti kolíková | ks | 1 |  | 0 |  | 0
strana: 3
č.p. | ceník.položka | Materiál-popis | Mn.j. | Množství | Dodávka | Dodávka | Montáž | Montáž
[5 empty] | jednotková | celkem | jednotková | celkem
30. | 210 01-0001 | Montáž rozvodnice do 50kg | ks | 1 | 0 | 0 |  | 0
31. | 210 01-0001 | Připojení ventilátorů a čerpadel | ks | 6 | 0 | 0 |  | 0
32. | 210 01-0001 | Stožár dl.2m na střechu vč.kotvení na plochou střechu | ks | 1 |  | 0 |  | 0
Svítidla vč. zdrojů(typy svítidel budou předloženy k odsouhlasení investorovi)
33. | 210 20-0035 | Svítidlo kruhové stropní,IP43, kovový korpus,barva bílá,mléčný
|  | polykarb. E27-LED zdroj, ozn. A | ks | 10 |  | 0 |  | 0
34. | 210 20-3003 | Svítidlo nástěnné , přisazené IP43, plastové
|  | barva bílá, E27,LED zdroj pr.280mm ozn.B | ks | 3 |  | 0 |  | 0
35. | 210 20-1088 | Svítidlo nástěnné venkovní,kovový korpus,barva šedá
|  | LED zdroj, ,IP65 ,antivandal ozn. C | ks | 9 |  | 0 |  | 0
36. | 210 20-0027 | Zářivkové přisazené svítidlo, hranaté provedení, kovové
|  | barva šedá,mléčný kryt,LED zdroj IP44, ozn .D | ks | 24 |  | 0 |  | 0
37. | 210 20-0040 | Nástěnné nouzové svítidlo s jednostranným piktogramem
|  | LED zdroj, 1hod., IP65. , vč.piktogramu ozn. N | ks | 7 |  | 0 |  | 0
38. | 210 12-0451 | Jistič 3-pól. 25A | ks | 1 |  | 0 |  | 0
39. | 210 12-0451 | Jistič 3-pól. 10A char.C | ks | 1 |  | 0 |  | 0
40. | 210 22-0111 | Kabelová rýha 35x70cm vč.pískového lože, výstražné
|  | folie a záhozu | m | 25 |  |  |  | 0
|  | SOUČET |  |  |  | 0 |  | 0
|  | Přirážka na prořez | % | 5 |  | 0
|  | Přirážka na podružný materiál | % | 3 |  | 0
|  | PPV | % | 6 |  |  |  | 0
|  | MEZISOUČET |  |  |  | 0 |  | 0
|  | SILNOPROUD CELKEM |  |  |  |  | 0
DODÁVKA - ROZVADĚČE
1. |  | Rozváděč RŠ
|  | Nástěnný rozvaděč -IP43 -72 modulů | ks | 1 |  | 0
Náplň:
| 210 11-0524 | Hlavní jistič 3-pól. 25A | ks | 1 |  | 0 |  | 0
| 210 12-2002 | Přepěťová ochrana IV+III.stupeň, 3+1 | ks | 1 |  | 0 |  | 0
| 210 12-0401 | Jistič 4A/1/C 10kA, | ks | 2 |  | 0 |  | 0
| 210 12-0401 | Jistič 6A/1/B, 10kA | ks | 1 |  | 0 |  | 0
strana: 4
č.p. | ceník.položka | Materiál-popis | Mn.j. | Množství | Dodávka | Dodávka | Montáž | Montáž
[5 empty] | jednotková | celkem | jednotková | celkem
| 210 12-0401 | Jistič 10A/1/B, 10kA | ks | 5 |  | 0 |  | 0
| 210 12-0401 | Jistič 16A/1/B, 10kA | ks | 10 |  | 0 |  | 0
| 210 12-0451 | Jistič 3-pól. 16A | ks | 1 |  | 0 |  | 0
| 210 12-0451 | Jistič 3-pól. 25A | ks | 3 |  | 0 |  | 0
| 210 12-1112 | Proudový chránič 25A/4P/30mA | ks | 3 |  | 0 |  | 0
| 210 13-0001 | Stykač 1P, 16A | ks | 1 |  | 0 |  | 0
| 210 13-0001 | Soumrakový spínač vč.čidla | ks | 1 |  | 0 |  | 0
| 210 13-0001 | Vypínač 1-pól. se signálkou | ks | 1 |  | 0 |  | 0
| P210 19-01 | Podružný materiál+svorky | ks | 1 |  | 0 |  | 0
| P210 19-02 | Zapojení+montáž | ks | 1 |  |  |  | 0
|  | Rozvaděč R1 součet |  |  |  | 0 |  | 0
|  | Rozvaděč RŠ-celkem |  |  |  |  | 0
Hromosvod, uzemnění.
1. | 210 22-0101 | Vodič AlMgSi pr.8mm vč. podpěr | m | 105 |  | 0 |  | 0
2. | 210 22-0111 | Uzem.drát FeZn pr. 10mm | m | 25 |  | 0 |  | 0
3. | 210 22-0020 | Zemnící pásek FeZn 30/4mm | m | 60 |  | 0 |  | 0
4. | 210 22-0301 | Hromosvodová svorka SRO3 | ks | 10 |  | 0 |  | 0
5. | 210 22-0301 | Hromosvodová svorka SO | ks | 2 |  | 0 |  | 0
6. | 210 22-0301 | Hromosvodová svorka ST10 | ks | 2 |  | 0 |  | 0
7. | 210 22-0301 | Hromosvodová svorka SS | ks | 20 |  | 0 |  | 0
8. | 210 22-0301 | Hromosvodová svorka ST10 | ks | 2 |  | 0 |  | 0
9. | 210 22-0303 | Hromosvodová svorka SJ01 | ks | 8 |  | 0 |  | 0
10. | 210 22-0301 | Zkušební svorka SZ | ks | 4 |  | 0 |  | 0
11. | 210 29-3011 | Ochranný úhelník vč.držáků | ks | 4 |  | 0 |  | 0
12. | 210 22-0303 | Jímací tyč JT1,0m vč. kotvení | ks | 8 |  | 0 |  | 0
13. | 210 19-2580 | Hlavní svorkov.pospojování HOP | ks | 1 |  | 0 |  | 0
14. | 210 29-3011 | Ochranný antikorozní nátěr svorek | ks | 44 |  |  |  | 0
15. | 210 22-0303 | Označovací štítek | ks | 4 |  | 0 |  | 0
|  | SOUČET |  |  |  | 0 |  | 0
|  | Přirážka na prořez | % | 5 |  | 0
|  | Přirážka na podružný materiál | % | 3 |  | 0
|  | PPV | % | 2 |  |  |  | 0
strana:5
č.p. | ceník.položka | Materiál-popis | Mn.j. | Množství | Dodávka | Dodávka | Montáž | Montáž
[5 empty] | jednotková | celkem | jednotková | celkem
|  | MEZISOUČET |  |  |  | 0 |  | 0
|  | HROMOSVOD - CELKEM |  |  |  |  | 0
Přeložení stávajícího VO
1. | 210 22-0301 | Demontáž stávajícího stožáru VO vč. svítidla | ks | 1 |  |  |  | 0
2. | 210 22-0301 | Opětná montáž stožáru VO vč. svítidla | ks | 1 |  |  |  | 0
3. | 210 22-0301 | Vytýčení stávající trasy VO a odkrytí kabelu | m | 15 |  |  |  | 0
4. | 210 22-0301 | Kabel CYKY 4Bx16 | m | 20 |  | 0 |  | 0
5. | 210 22-0301 | Kabelová zemní spojka na kabel NN | ks | 1 |  | 0 |  | 0
6. | 210 22-0301 | Hromosvodová svorka SP1 ,SS | ks | 3 |  | 0 |  | 0
7. | 210 22-0111 | Uzem.drát FeZn pr. 10mm | m | 18 |  | 0 |  | 0
8. | 210 22-0111 | Kabelová rýha 35x70cm vč.pískového lože, výstražné
|  | folie a záhozu | m | 15 |  | 0 |  | 0
9. | 210 22-0301 | Výkop jámy pro stožár | m3 | 0.8 |  |  |  | 0
10. | 210 22-0301 | Betonová roura pr.300mm | m | 1 |  | 0 |  | 0
11. | 210 22-0301 | Beton.základ pod stožár | m3 | 0.15 |  |  |  | 0
|  | Přeložení stávajícího VO |  |  |  | 0 |  | 0
|  | Přeložení stávajícího VO -CELKEM |  |  |  |  | 0
SLABOPROUD
Nouzová signalizace z WC invalidy
1. | 220 26-0553 | Trubka ohebná PVC pr.16mm | m | 45 |  | 0 |  | 0
2. | 220 26-0022 | Krabice odbočná s víčkem KO68 | ks | 3 |  | 0 |  | 0
3. | 220 28-0411 | Kabel SYKFY3x2x0,5 | m | 50 |  | 0 |  | 0
4. | 220 26-0022 | Sada pro nouzovou signalizaci(tlačítko s tahovým spínačem | ks | 2 |  | 0 |  | 0
5. | 220 26-0022 | kontrolní modul s alarmem,optický alarm,resetovací tlačítko, | ks | 2 |  | 0 |  | 0
|  | Signalizace z WC součet |  |  |  | 0 |  | 0
|  | Signalizace z WC -CELKEM |  |  |  |  | 0
strana:6
č.p. | ceník.položka | Materiál-popis | Mn.j. | Množství | Dodávka | Dodávka | Montáž | Montáž
[5 empty] | jednotková | celkem | jednotková | celkem
HZS
1. | P210-01HZS | Výchozí revize,zkoušky,certifikáty | hod. | 20 |  |  |  | 0
2. | P210-02HZS | Doplnění jističů do stávaj.rozvaděče | hod. | 2 |  |  |  | 0
3. | P210-03HZS | Zpracování projektu skutečného provedení | hod. | 4 |  |  |  | 0
4. | P210-04HZS | Koordinace s ostatními profesemi | hod. | 10 |  |  |  | 0
|  | HZS CELKEM | [5 empty] | 0

## Kam.systém+stožár
strana: 1
č.p. |  | Popis
Celkem
Stavba: KARLOVY VARY,VENKOVNÍ BAZÉN-OBJEKT ŠATEN
p.č.137/3,136/31,136/30,136/1,136/15,136/16 k.ú.Tuhnice
SESTAVENÍ ELEKTROINSTALACE -( cena bez DPH)
1. |  | Kamerový systém + stožár |  |  |  | 0
|  | ELEKTROINSTALACE-CELKEM |  |  |  | 0
strana:6
č.p. | ceník.položka | Materiál-popis | Mn.j. | Množství | Dodávka | Dodávka | Montáž | Montáž
[5 empty] | jednotková | celkem | jednotková | celkem
Kamerový systém + stožár
1. | 220 28-0222 | IP barevná kamera svenkovní napájení PoE
|  | typ dle již použitých kamer v areálu | ks | 1 |  | 0 |  | 0
2. | 220 28-0222 | Venkovní datový kabel pro napojení kamery | m | 125 |  | 0 |  | 0
typ bude upřesněn správcem systému CCTV
3. | 210 22-0301 | Pozinkový ocelový stožár dl.5m pro osazení kamery
|  | (typ a délka upřesněna uživatelem) | ks | 1 |  | 0 |  | 0
4. | 210 22-0301 | Výkop jámy pro stožár | m3 | 0.8 |  |  |  | 0
5. | 210 22-0301 | Betonová roura pr.300mm | m | 1 |  | 0 |  | 0
6. | 210 22-0301 | Beton.základ pod stožár | m3 | 0.15 |  |  |  | 0
7. | 210 22-0301 | Hromosvodová svorka SP1 | ks | 1 |  | 0 |  | 0
8. | 210 22-0111 | Uzem.drát FeZn pr. 10mm | m | 10 |  | 0 |  | 0
[6 empty] | 0 |  | 0
|  | Kamerový systém -CELKEM |  |  |  |  | 0